## Finished Goods
part_no | description | remaining_quantity | unit_cost | inventory_value
00237T1118 | WH501AA R2S WASHER | 210 | 27.885 | 5855.85
0046B508 | WH501AA R2S NUT | 210 | 27.885 | 5855.86
01E5314001 | W191, COMPR BLADE R1 | 1 | 345.87 | 345.87
01E5314002 | COMP BLADE R2 | 8 | 342.92 | 2743.36
01E5314003 | COMP BLADE R3 | 8 | 322.97 | 2583.76
01E5314004 | COMP BLADE R4 | 6 | 307.23 | 1843.38
01E5314005 | COMP BLADE R5 | 6 | 260.31 | 1561.86
01E5314006 | COMP BLADE R6 | 4 | 254.4 | 1017.6
01F1309002 | W101, GAS NOZZLE HOLDER | 1 | 705 | 705
01F1327G01 | W101, CLUTCH & GEAR SHAFT ASSY | 2 | 45854.64 | 91709.28
01F1334G01 | W101, PINION GEAR | 2 | 46008 | 92016
01G3124H01 | W191, DISC, FORGING CMPRSR R01-6 | 7 | 10543.81 | 73806.67
01H1454G01 | BEARING ASSY | 3 | 2321 | 6963
01H2571001 | Flange Combustor | 62 | 250 | 15500
01J3213H11 | VANE TURBINE R03 W72 | 176 | 401.47 | 70658.72
01J3213H12 | VANE TURBINE R04 W72 | 154 | 401.47 | 61826.38
05549676P0002 | Set Screw | 5 | 11 | 55
1000046 | BOLT | 62 | 5.8 | 359.6
1000222 | F7FA+E Nozzle 2 | 1 | 1049000 | 1049000
1000229 | F7FA+E Nozzle 3 | 2 | 880568.26 | 1761136.52
1000240-01-SET | F7FA TRANSITION PIECE SET | 2 | 167787.77 | 335575.54
1000280-01 | F7FA+E Combustion Liner | 8 | 18571.43 | 148571.44
1000280-01-SET | 7FA+e DLN 2.6 COMBUSTION LINER 24K PWPS | 1 | 123207.77 | 123207.77
1000281-01 | F7FA+E Combustion Liner | 2 | 18571.43 | 37142.86
1000282-01 | F7FA+E Combustion Liner | 4 | 18571.43 | 74285.72
1000288 | F7FA+E Shroud 3 | 1 | 279952.17 | 279952.17
1000335-01 | F7FA+E Combustion Caps | 2 | 608088.485 | 1216176.97
1001034 | BOLT | 12 | 38.69 | 464.28
100N1055-01 | FRAME 5 LINER CENTER SWIRLER | 3 | 495.03 | 1485.09
100N106-01 | ADAPTER TUBE, AFT, OTR NOZ | 160 | 68.08 | 10892.8
100N1236-01 | ASSY, SUB4, OUTER SLEEVE, SFN | 26 | 1569.12 | 40797.12
100N152-01 | 7FA 2.6 Blank Cart. High Flow | 81 | 235.18 | 19049.58
100N1566-02 | CENTER SWIRLER 6B LOW COKE LINER | 0 | 0 | -0.01
100N1566-02 | CENTER SWIRLER 6B LOW COKE LINER | 5 | 1427.28 | 7136.4
100N168-02 | 7EA/9E PRIMARY DOGBONE ASSY | 5 | 0 | 0
100N172-01 | 7EA/9E DOGBONE FLANGE W/WATER | 9 | 0 | 0
100N179-01 | WATER CARTRIDGE, TIP | 11 | 0 | 0
100N1840-01 | OUTER MANTLE ASSEMBLY | 1 | 0 | 0
100N1874-02 | CONE ASSY, HEAD END, GT-10B | 3 | 0 | 0
100N196-01 | ADAPTER TUBE, FWD, OTR NOZ | 156 | 38.92 | 6071.52
100N2041-UC | F5 LINER BODY/NO COATING | 2 | 7397.97 | 14795.94
100N2054-01 | ASSY, SLEEVE INNER VENTURI | 2 | 2465.99 | 4931.98
100N2059-01 | SLEEVE INNER FWD. VENTURI | 2 | 2068.78 | 4137.56
100N2060-01 | ASSY, SLEEVE OUTER VENTURI | 2 | 2465.99 | 4931.98
100N219-01 | 6B DLN 1.0 GO Back End Assy. | 20 | 2273.876 | 45477.52
100N2252-U1 | UNASSEMBLED 6B DLN-1, | 8 | 22813.6888 | 182509.51
100N2252-U2 | UNASSEMBLED 6B DLN-1, | 4 | 22813.6875 | 91254.75
100N2255-01 | ASSY, CAP, F6B DLN-1 High Flow | 12 | 10223.2425 | 122678.91
100N228-01 | 7FA DLN 2.6 Gas Only | 13 | 16689.35 | 216961.55
100N245-01 | PLUG, FLAME DET, 6B SEC NOZZ | 32 | 56.83 | 1818.56
100N255-29/30(PR) | FRAME 7EA COMBUSTION LINER | 1 | 30000 | 30000
100N255-35(PR)-PC | FRAME 7EA COMBUSTION LINER | 6 | 32304.55 | 193827.3
100N255-36(PR)-PC | FRAME 7EA COMBUSTION LINER | 2 | 32304.55 | 64609.1
100N255-38 | FRAME 7EA COMBUSTION LINER | 2 | 33193.74 | 66387.48
100N255-41 | F7 DLN-1 LINER (CLASS "C" VENTURI) ASSEMBLED | 3 | 58362.66 | 175087.98
100N255-42 | F7 DLN-1 LINER (CLASS "C" VENTURI) ASSEMBLED | 2 | 55623.9 | 111247.8
100N255-U1 | UNASSEMBLED 7EA/9E DLN1 | 12 | 31962.1 | 383545.2
100N255-U2 | UNASSEMBLED 7EA/9E DLN1 | 2 | 31962.16 | 63924.32
100N273-03 | HULA SEAL, LINER, 7EA/9E DLN-1 | 2 | 1209.28 | 2418.56
100N280-01 | COLLAR, PRIM NOZZLE, 7EA DLN-1 | 31 | 21.93 | 679.83
100N284-02 | 7EA/9E PRIMARY INNER CONE BODY | 88 | 174.58 | 15363.04
100N285-01 | INNER, TIP, .042 | 4 | 58.31 | 233.24
100N286-03-WIP | F7/9E DLN-1 OIL STICK ASSEMBLY WITHOUT ORIFICE | 22 | 182.27 | 4009.94
100N290-01 | 7EA/9E Prim. Oil Stick Tip | 47 | 0 | 0
100N308-01 | PIN, VENTURI, 7EA/9E DLN-1 | 110 | 2.2 | 242
100N311-01 | FLANGE, FWD, SEC NOZ, 7EA/9E | 16 | 0 | 0
100N312-01 | FLANGE, OTR SLEEVE,SEC NOZ,7EA | 16 | 0 | 0
100N315-01 | PEG, SECONDARY NOZZLE, 7EA/9E | 82 | 14.95 | 1225.9
100N318-02 | TUBE,OTR SLEEVE,SEC NOZ,7EA/9E | 14 | 395.19 | 5532.66
100N319-01 | FWD FLG SEC NOZ,GAS,7EA DLN-1 | 16 | 3592.84 | 57485.44
100N335-02 | 7EA/9E PRIMARY OUTER SWIRLER | 6 | 115.16 | 690.96
100N335-03 | 7EA/9E PRIMARY OUTER SWIRLER | 83 | 109.14 | 9058.62
100N355-01 | PLUG, SWIRLER, OTR NOZ, 7FA | 738 | 0 | 0
100N360-01 | SHROUD,SWIRLER,CTR NOZ, 7FA2.6 | 4 | 419.36 | 1677.44
100N362-01 | FLANGE, CTR NOZZLE, 7FA DLN2.6 | 14 | 408.49 | 5718.86
100N376-05 | ASSY, FLOW SLEEVE, 7E/9E DLN-1 | 6 | 3963.4 | 23780.4
100N376-06 | ASSY, FLOW SLEEVE, 7E/9E DLN-1 | 4 | 3963.4 | 15853.6
100N376-07 | ASSY, FLOW SLEEVE, 7E/9E DLN-1 | 2 | 3963.4 | 7926.8
100N392-01 | ASSY,BLNK CART,SEC NOZ,7EA/9E | 1 | 647.79 | 647.79
100N393-00 | 7EA/9E DLN 1.0 DF/GO | 62 | 0 | 0
100N393-XX | ASSY, WATER CART, SEC NOZ, 7EA | 4 | 0 | 0
100N394-01 | PIN, CAP, LINER ASSY, 7EA/9E D | 50 | 2.2 | 110
100N396-01 | BASE, NUT, OIL CART, 7EA/9E | 13 | 0 | 0
100N397-01 | TUBE, OIL CART, 7EA/9E DLN-1 | 7 | 0 | 0
100N399-01 | RING, NOZ, OIL CART, 7EA/9E | 4 | 0 | 0
100N400-01 | TIP, OIL CART GO, 7EA/9E DLN-1 | 5 | 0 | 0
100N403-01 | BASE, NUT, WATER CART, 7EA/9E | 6 | 0 | 0
100N425-01 | TUBE, AFT, SEC NOZ, 7EA/9E | 26 | 0 | 0
100N458-01 | TIP, HS-188 | 40 | 348.98 | 13959.2
100N459-01 | Aft Adapter Tube | 40 | 61.91 | 2476.4
100N459-02 | Fwd Adapter Tube | 40 | 53.9025 | 2156.1
100N460-01 | MANIFOLD, SECONDARY NOZZLE | 40 | 234.135 | 9365.4
100N467-01 | ASSY, FLOATING COLLAR, 7EA/9E | 67 | 130.35 | 8733.45
100N469-01 | PILOT TUBE, SEC FUEL NOZZLE | 41 | 28.4585 | 1166.8
100N534-01 | 7EA/9E DF Back End Assy. | 20 | 3336 | 66720
100N536-02 | ASSY, VENTURI, 6B DLN-1 | 10 | 14891.11 | 148911.1
100N552-U1 | UNASSEMBLED, LINER BODY, 6B DLN-1 | 8 | 5853.43 | 46827.44
100N552-U2 | UNASSEMBLED, LINER BODY, 6B DLN-1 | 2 | 5923.08 | 11846.16
100N557-02 | F5/6B CAP ASSEMBLY (DLN-1) | 2 | 17114.57 | 34229.14
100N601-02 | 7EA/9E SWIRLER, PRIM NOZ, GO | 145 | 165.6597 | 24020.65
100N601-04 | 7EA/9E SWIRLER, PRIM NOZ, GO | 42 | 201.99 | 8483.58
100N607-06 | GAS TIP, 6B PRIM NOZ, GO | 201 | 188.6257 | 37913.77
100N608-01 | 6B DLN 1.0 DF/GO Collar | 206 | 18.278 | 3765.26
100N609-01 | 6B DLN 1.0 GO Orifice | 205 | 17.6978 | 3628.05
100N609-07 | 6B DLN 1.0 GO Orifice | 24 | 0 | 0
100N610-01 | 6B DLN 1.0 GO Insert, L-605 | 187 | 67.19 | 12564.53
100N612-02 | C-SEAL | 90 | 25.22 | 2269.8
100N612-03 | C-SEAL | 80 | 15.74 | 1259.2
100N653-01 | LOCK RING, WATER CART, SEC NOZ | 100 | 85.21 | 8521
100N655-01 | PLATE, LOCK, SEC NOZ, 7E-9E | 167 | 12.93 | 2159.31
100N664-01 | PLUG, DOGBONE | 45 | 0 | 0
100N665-05 | 7EA/9E DOGBONE FITTING | 23 | 0 | 0
100N666-01 | CARTRIDGE, LOCK RING | 32 | 10.48 | 335.36
100N678-01 | O-SEAL | 99 | 24.98 | 2473.02
100N678-04 | O-SEAL | 91 | 25.63 | 2332.33
100N678-05 | O-SEAL | 84 | 26.67 | 2240.28
100N691-01 | END COVER, GAS ONLY, 7E DLN-1 | 30 | 11731.07 | 351932.1
100N703-01 | LOCK RING, PRIM GAS TIP, 7EA | 90 | 17.14 | 1542.6
100N705-01 | Spiral Round Gasket | 86 | 4.57 | 393.02
100N736-01 | 6B DLN 1.0 GO End Cover | 20 | 15007.876 | 300157.52
100N745-02 | Assy, 7FA DLN 2.6 Gas Only Fuel Nozzles | 14 | 21053.2214 | 294745.1
100N864-01 | FDV, 5 Port, 7FA/6FA | 14 | 1993.31 | 27906.34
100N933-01 | FLANGE, OUTER NOZZLE | 151 | 452.91 | 68389.41
101E2534G002 -SET | F9E COMBUSTION LINER ARRGT 2020F, | 1 | 30242.97 | 30242.97
101T7338G049/G050 | F7EA Combustion Liner, DLN-1 Plus | 1 | 65772.94 | 65772.94
101T7338G049/G050 | F7EA Combustion Liner, DLN-1 Plus | 0 | 0 | 9223
101T7338G049/G050 | F7EA Combustion Liner, DLN-1 Plus | 1 | 54595.17 | 54595.17
103E3065P005 | F7EA SHROUD 1 | 2 | 2684.53 | 5369.06
103E3501P1H1 | F9E BLADE 2 CAST | 25 | 1365.6384 | 34140.96
103E5555P001-SET | F6B VANE 3 ARRANGEMENT GTD-222 F2084 | 1 | 54229.58 | 54229.58
103E5555P001-SET | F6B VANE 3 ARRANGEMENT GTD-222 F2084 | 1 | 51580.81 | 51580.81
103E8533P00X | F6B SHROUD 1 SS-310 F2020 | 35 | 44.5277 | 1558.47
105E8873G022 | Stg. 17 Compressor Stator Vane F7EA | 1 | 46217.53 | 46217.53
105E8873G023 | Frame 7EA Comp. Carrier Ring Assy EGV1 | 1 | 36205 | 36205
105E8873G024 | Frame 7EA Comp. Carrier Ring Assy EGV2 | 1 | 36205 | 36205
10730DX0B9 | .032 DIA Lockwire | 0 | 0 | -0.03
10730DX0VV | LOCKWIRE, .062 DIA, 5LB SPOOL (SPOOL=480 FT) | 2 | 68.99 | 137.98
108E4256G003 | F6B DLN1 COMBUSTION LINER ARRANGEMENT | 1 | 41114.38 | 41114.38
108E4296G001 | F6B TRANSITION PIECE | 1 | 14666.67 | 14666.67
109E0111P002 | F7FA ROW 1 VANE | 1 | 164734.53 | 164734.53
109E3033P006 | F6B BLADE 1 GTD 111 12-HOLE (2020) | 13 | 800 | 10400
109E3327G009 | F6B VANE 1 ARRANGEMENT | 1 | 43748.15 | 43748.15
109E3327G009 | F6B VANE 1 ARRANGEMENT | 1 | 8187.66 | 8187.66
109E3846G003 | F6B VANE 3 ARRANGEMENT GTD-222 F2084 | 1 | 35733.2 | 35733.2
109E3846G003 | F6B VANE 3 ARRANGEMENT GTD-222 F2084 | 1 | 46580.24 | 46580.24
109E3846G003 | F6B VANE 3 ARRANGEMENT GTD-222 F2084 | 1 | 80000 | 80000
109E4693G001 | F7EA SECONDARY FUEL NOZZLE (GAS ONLY) | 10 | 4000 | 40000
109E5268P001 | F7EA Blade 3 | 1 | 1130.43 | 1130.43
109E5289P013 | F7EA BLADE 1 DS GTD-111 12 HOLE F2055 | 52 | 1059.7 | 55104.4
109E5581P005 | F6B BLADE 3 IN-738 CT 2084F | 92 | 869.5652 | 80000
109E5581P006 | F6B BLADE 3 IN-738 F2084 | 53 | 1271.28 | 67377.84
109E5581P007-SET | F6B BLADE 3, IN-738, F2084 SET | 1 | 65552.26 | 65552.26
10H0556009 | WASHER, LOCK | 455 | 0.09 | 40.95
10H0556012 | WASHER, LOCK | 729 | 0.49 | 357.21
10H0574H02 | Spring for 202T326001 Air seal | 0 | 0 | -0.02
110E1161EQ | F7EA FLOW SLEEVE | 1 | 24051.72 | 24051.72
110E1161EQ | F7EA FLOW SLEEVE | 1 | 5000 | 5000
110E1161G006/7/8 | Frame 7EA Flow Sleeves | 2 | 31463.67 | 62927.34
110E2246G006 | F7EA DLN 1 TRANSITION PIECE | 1 | 70824.87 | 70824.87
110E2246G006-PC | F7EA/9E DLN 1 TRANSITION PIECE | 0 | 0 | 20
110E2246G006-PC | F7EA/9E DLN 1 TRANSITION PIECE | 6 | 3111.7217 | 18670.33
110E2246G007 | 7EA TRANSITION PIECE | 1 | 99630.7 | 99630.7
110E2625P003-SET | F6B VANE 3 | 1 | 56613.09 | 56613.09
110E2890P00X | F6B SHROUD 3 SS-410 F2084 | 25 | 46.0864 | 1152.16
112E1305G001 | F6B TRANSITION PIECE | 1 | 14666.67 | 14666.67
112E1409G004 | F7EA STD COMBUSTION LINER ARRANGEMENT | 1 | 82825.8 | 82825.8
112E2309G002 | F7FA+e NOZZLE 2 ARRANGEMENT | 1 | 95779.02 | 95779.02
112E2309G002 | F7FA+e NOZZLE 2 ARRANGEMENT | 1 | 89165.45 | 89165.45
112E6034P001 | F6B BLADE 1 DS GTD111 16 HOLE 2084F | 16 | 0 | 0
112E6034P001 | F6B BLADE 1 DS GTD111 16 HOLE 2084F | 91 | 1141.3 | 103858.3
112E6034P001 | F6B BLADE 1 DS GTD111 16 HOLE 2084F | 0 | 0 | 20999.92
112E6034P002 | F6B BLADE 1 DS GTD111 16 HOLE 2084F | 1 | 1141.7 | 1141.7
112E6044G001 | F6B VANE 1 ARRANGEMENT FSX-414 F2084 | 1 | 105000 | 105000
112E6091G004 | F6B TRANSITION PIECE SET N263 2084F | 1 | 32279 | 32279
112E6333P001 | F6B BLADE 2 7-hole IN-738 F2020 | 81 | 538.45 | 43614.45
112E6333P002 | F6B BLADE 2 7-hole IN-738 F2020 | 1 | 538.17 | 538.17
112E6849G003 | F5 PA/NT VANE 2 GTD-222 | 1 | 74564.63 | 74564.63
112E6849G003 | F5 PA/NT VANE 2 GTD-222 | 1 | 34653.42 | 34653.42
114A1904P047 | PIN, DOWEL | 6 | 12.75 | 76.5
114A3440P001 | GLAND | 14 | 188.88 | 2644.32
114A3576G001 | F5 AIR SEAL BEARING #1 MI | 6 | 825.64 | 4953.84
114A3644P002 | STUD BODY BOUND | 0 | 0 | 0.03
114A3759P026 | VALVE, CHECK | 100 | 96 | 9600
114A6022P005 | PIN RADIAL 120 PER 1ST STAGE | 0 | 0 | -0.39
114A6734P005 | LOCKING PLATE NUT ,# BOLT | 12 | 11.11 | 133.32
114A6734P008 | Lock Plate | 26 | 11 | 286
114A8032P003 | NUT COVERED | 8 | 89.55 | 716.4
114A8650P004 | F9 B1 LOCKING PIN | 1 | 12 | 12
114A8650P004 | F9 B1 LOCKING PIN | 5 | 12 | 60
114A9611P107 | SPARK PLUG GASKET | 2 | 9.03 | 18.06
114E1249P012 | CLOTH SEAL | 46 | 31.25 | 1437.5
114E1707P054 | SEAL,CLOTH STG 3 Nozzle | 25 | 300 | 7500
114E1707P055 | SEAL,CLOTH STG 3 Nozzle | 25 | 300 | 7500
114E1707P056 | SEAL,CLOTH STG 3 Nozzle | 16 | 195 | 3120
114E1707P057 | SEAL,CLOTH STG 3 Nozzle | 18 | 195 | 3510
114E1707P058 | SEAL,CLOTH STG 3 Nozzle | 18 | 195 | 3510
114E1707P059 | SEAL,CLOTH STG 3 Nozzle | 18 | 195 | 3510
114E1707P060 | SEAL,CLOTH STG 3 Nozzle | 12 | 300 | 3600
114E1707P074 | Shroud block cloth seals | 60 | 120.19 | 7211.4
114E1707P075 | Shroud block cloth seals | 30 | 120.19 | 3605.7
114E1707P075 | Shroud block cloth seals | 62 | 120.19 | 7451.78
114E1707P076 | Shroud block cloth seals | 30 | 120.19 | 3605.7
114E1707P076 | Shroud block cloth seals | 31 | 120.19 | 3725.89
114E1707P077 | Cloth Seal | 46 | 120.19 | 5528.74
114E1707P077 | Cloth Seal | 91 | 120.19 | 10937.29
114E1707P078 | Cloth Seal | 46 | 120.19 | 5528.74
114E1707P078 | Cloth Seal | 92 | 120.19 | 11057.48
114E1707P079 | Shroud Block cloth Seals | 46 | 120.19 | 5528.74
114E1707P079 | Shroud Block cloth Seals | 204 | 120.19 | 24518.76
114E1707P080 | Cloth Seal | 34 | 165.8 | 5637.2
114E1707P080 | Cloth Seal | 69 | 165.8 | 11440.2
114E1707P081 | SEAL,CLOTH, STG 3 Shroud Bl | 34 | 120.19 | 4086.46
114E1707P081 | SEAL,CLOTH, STG 3 Shroud Bl | 103 | 120.19 | 12379.57
114E1707P132 | Seal, Cloth, Stg 1 Shroud B | 97 | 186.44 | 18084.68
114E1707P132 | Seal, Cloth, Stg 1 Shroud B | 27 | 186.44 | 5033.88
114E1707P133 | Cloth Seal | 84 | 120.19 | 10095.96
114E1707P133 | Cloth Seal | 6 | 120.19 | 721.14
114E1707P241 | Seal Cloth -3 | 68 | 300 | 20400
114E1726 | F7EA BLADE 2 10-hole IN-738 F2055 | 8 | 2679.97 | 21439.76
114E1791P001 | F9E Row 1 Blade | 3 | 1946.1067 | 5838.32
114E1791P001 | F9E Row 1 Blade | 0 | 0 | 0.06
114E5641G016 | F7FA+e DUAL FUEL NOZZLE ASSY (HEATED FUEL). | 42 | 0 | 0
114E5641G018-REF | Fuel Nozzle Assembly 7FA+E7241 | 1 | 1464923.46 | 1464923.46
114E5642G005 | 7FA+e END COVER | 56 | 1000 | 56000
114E5657G016-SET | 7FA+e FUEL NOZZLES GAS ONLY SET | 2 | 86919 | 173838
114E5657G055 | F7FA+e GAS ONLY FUEL NOZZLE ASSY (HEATED FUEL) | 1 | 126922.41 | 126922.41
114E5695G007/8/9 | GE 7FA+e ( .03) DLN 2.6 Combustion Liner 12k | 1 | 3333.34 | 3333.34
114E5697G002 | F7FA TRANSITION PIECE SET | 3 | 1111.11 | 3333.33
114E5697G004 | F7FA.03 Transition Piece Set | 1 | 743217.1 | 743217.1
114E6083G0001 | 7FA+e OUTER OIL DEFLECTOR / GENERATOR | 1 | 0 | 0
115E1788G001 | F7FA FLOW SLEEVE | 5 | 1586.6 | 7933
115E1788G001-REF | 7FA+E Flow Sleeve | 1 | 102409.02 | 102409.02
115E1788G001-SET | F7FA FLOW SLEEVE SET | 2 | 0 | 0
115E6035G001/2/3 | Frame 7EA Flow Sleeves | 1 | 35582.58 | 35582.58
115E6332G001 | F7FA+e SHROUD 1 SET | 3 | 81939.7867 | 245819.36
115E6332G001 | F7FA+e SHROUD 1 SET | 0 | 0 | -154919.36
115E6332G001 | F7FA+e SHROUD 1 SET | 3 | 18522.1233 | 55566.37
115E6727P001 | F6B BLADE 2, IN-738, 6-hole F2020 | 84 | 483.17 | 40586.28
115E6727P002 | F6B BLADE 2, IN-738, 6-hole F2020 | 1 | 483.46 | 483.46
115E7176P1H1 | F7EA VANE 3 SEGMENT GTD-222 | 3 | 0.15 | 0.45
116E1640G001 | F7 DLN1 Primary Fuel Nozzle | 10 | 24078.08 | 240780.8
116E1640G003-SET | F7EA DLN-1 PRIMARY FUEL NOZZLE SET | 1 | 0 | 0
116E2012P001 | F7FA+e BLADE 3 MACH | 139 | 1375.6253 | 191211.91
116E2015P001 | F7FA Blade 2 | 14 | 48.5686 | 679.96
116E2015P001 | F7FA Blade 2 | 0 | 0 | -91908
116E2015P001 | F7FA Blade 2 | 22 | 5000 | 110000
116E2018G001-SET | F7FA ROW 1 BLADE | 1 | 162118 | 162118
116E2309G002 | F7FA VANE 2 KIT | 1 | 147567.14 | 147567.14
116E2717G005 | 7FA+e Row 1 Nozzle | 1 | 129529.5 | 129529.5
116E3955G002 | F6B FLOW SLEEVE SET | 1 | 16885.22 | 16885.22
116E4050G034 | F7EA VANE 2 KIT | 1 | 114464.5 | 114464.5
117E107003 | W191, ROW 4 TURBINE BLADE, COATED | 308 | 853.01 | 262727.08
117E107T01 | BLADE, TURBINE R03, W191 | 109 | 1144.55 | 124755.95
117E107T03 | BLADE, TURBINE, R04, W191 | 632 | 1083.55 | 684803.6
117E107T04 | BLADE, TURBINE, R04 TIPPED, W191 | 1 | 1828.07 | 1828.07
117E3549P001-FGM | F7FA R4 First Generation Material C450 (45=Set) | 1 | 30900.8 | 30900.8
117E3596P001-FGM | F7FA R5 First Generation Material C450 (46=Set) | 1 | 32193 | 32193
118A0276P005 | PIN, DOWEL | 11 | 25.5 | 280.5
118D6689 | Ring Speed Indctn Rotor | 1 | 28700 | 28700
118D6958P04 | F7B Compressor Disk 10 | 1 | 22709.18 | 22709.18
118D6958P08 | F7B Compressor Disk 14 | 1 | 21834.18 | 21834.18
118D6958P10 | F7B Compressor Disk 16 | 1 | 21834.18 | 21834.18
118D6980P01 | F7B Compressor Disk 17 | 1 | 21834.12 | 21834.12
119E1479G015-SET | F7EA COMBUSTION LINER | 1 | 124871.91 | 124871.91
119E1539G004 | F7EA VANE 3 ARRANGEMENT GTD-222 F2055 | 1 | 101573.59 | 101573.59
119E1539G012 | F7EA Stage 3 Nozzle | 1 | 238119.84 | 238119.84
119E1548G002 | 7FA+e Row 2 Nozzle | 1 | 129929.5 | 129929.5
119E1548G002 | 7FA+e Row 2 Nozzle | 1 | 72404.6 | 72404.6
119E1608P001 | 7FA+e SHROUD 3 SS-310 HONEYCOMB | 0 | 0 | -0.16
119E1722G029 | F7EA Stage 1 Nozzle | 1 | 121617.05 | 121617.05
119E1856G018-SET | F7EA DLN-1 SECONDARY FUEL NOZZLE SET | 1 | 0 | 0
119E1856G023-SET | F7EA 2ndary Fuel Nozzle DLN 1 | 1 | 132170.8 | 132170.8
119E2016G001 | F7FA FLOW SLEEVE SET | 2 | 68079.535 | 136159.07
119E2094G013 | F6B VANE 2 ARRANGEMENT GTD-222 F2084 | 1 | 56883.3 | 56883.3
119E2094G023 | F6B VANE 2 ARRANGEMENT GTD-222 | 1 | 44209.02 | 44209.02
119E2200P001 | 7FA+e BLADE 2 10-hole GTD-111 TBC | 1 | 8500 | 8500
119E2434G005 | FRAME 6B VANE 2 ARRANGEMENT WITH BRUSH SEAL | 2 | 105785.86 | 211571.72
119E2434G005 | FRAME 6B VANE 2 ARRANGEMENT WITH BRUSH SEAL | 1 | 103257.93 | 103257.93
119E2434G005 | FRAME 6B VANE 2 ARRANGEMENT WITH BRUSH SEAL | 1 | 80000 | 80000
119E6350P001 | FRAME 6B ROW 2 BUCKET | 29 | 818.13 | 23725.77
119E6350P001 | FRAME 6B ROW 2 BUCKET | 91 | 869.57 | 79130.87
119E6350P002 | FRAME 6B ROW 2 BUCKET | 1 | 869.13 | 869.13
119E6643G001/2/3 | 7FA+e COMBUSTION LINER 12k | 1 | 0 | 0
119E6643G007/8/9 | 7FA+e COMBUSTION LINER 12k | 2 | 0 | 0
119E6919G001-SET | F9E TRANSITION PIECE SET N263 2020F | 1 | 1776.3 | 1776.3
119E9677G003 | F7FA COMBUSTION LINER SET | 5 | 34253 | 171265
1232E35G01 | VANE SEGMENT R01 CLOSE FAB | 21 | 26.15 | 549.15
1236E77023 | Ring #2 | 2 | 175 | 350
1238E32001 | FORGING - FRAME W501D5 COMPRESSOR BLADE R2 | 98 | 418.27 | 40990.46
1238E39009 | BAND, SPACER | 1 | 57.86 | 57.86
1238E39010 | BAND, SPACER | 1 | 54.42 | 54.42
1243E09G0X(L) | WH501D24 BLADE 2, U-720, TBC, Locking Blade | 3 | 1644.58 | 4933.74
1243E09G0X(S) | WH501D24 BLADE 2, U-720, TBC, Standard Blade | 74 | 1644.59 | 121699.66
1262E31 | Transition Static Seal ID | 0 | 0 | 0.06
1274E23G01 | W501D5, R2V Fwd Insert | 70 | 145.47 | 10182.9
1274E63008 | SPACER | 11 | 16.67 | 183.37
1277E04G01 | W251B12, R1V FWD INSERT | 152 | 273.91 | 41634.32
1277E06G01 | W251B12, R1V AFT INSERT | 168 | 275.48 | 46280.64
12H0881001 | SPRING, BLEEDER CONTROL | 2 | 397.22 | 794.44
131E4718G010 | COMP DISC 00 MACH, 7FA.03 | 1 | 10121 | 10121
132D3181 | FRAME 7EA STG 1 TURBINE WHEEL | 1 | 39696.8 | 39696.8
132D3182 | FRAME 7EA STG 2 TURBINE WHEEL | 1 | 39696.8 | 39696.8
132D3183 | FRAME 7EA STG 3 TURBINE WHEEL | 1 | 39696.8 | 39696.8
132D3185 | FRAME 7EA TURBINE SPACER 2-3 | 1 | 39696.8 | 39696.8
132D3186 | FRAME 7EA TURBINE SPACER 1-2 | 1 | 39696.8 | 39696.8
132D3186 | FRAME 7EA TURBINE SPACER 1-2 | 1 | 5000 | 5000
132D3972P02 | FRAME 7EA STG 17 COMPRESSOR DISC | 1 | 26751.38 | 26751.38
132D5807G002-NOTW1 | FRAME 5-1 MODEL P ROTOR WITHOUT TW1 | 1 | 120000 | 120000
133E7461G001 | F6B VANE 3 ARRANGEMENT 3D AERO | 1 | 66580.24 | 66580.24
133E7529P001 | F6B BLADE 3 3D AERO | 89 | 798.8538 | 71097.99
138C8965G001 | DEFLECTOR , OIL FOR NO. 1 BEA | 1 | 4424.24 | 4424.24
139E7464G003 | F7FA TRANSITION PIECE SET | 3 | 56661 | 169983
142D4027P29 | FRAME 7EA STG 15 COMPRESSOR DISC | 2 | 27942.71 | 55885.42
142D4029P12 | FRAME 7EA STG 14 COMPRESSOR DISC | 2 | 27942.71 | 55885.42
142D4029P20 | FRAME 7EA STG 16 COMPRESSOR DISC | 2 | 27942.71 | 55885.42
142D4910G001 | F6B #1 Liner Bearing w/o Instrumentation | 63 | 2117.77 | 133419.51
143B3184P001 | GEAR RACK | 0 | 0 | -0.02
143D6612 | F6B Turbine Disc 1 | 1 | 23921.1 | 23921.1
143D6613 | F6B Turbine Disc 2 | 1 | 23921.1 | 23921.1
143D6614 | F6B Turbine Disc 3 | 1 | 23921.1 | 23921.1
143D6616 | F6B Spacer 1-2 | 1 | 23921.1 | 23921.1
143D6617 | F6B Spacer 2-3 | 1 | 23921.1 | 23921.1
143D7407G004 | BULLHORN FR9 | 10 | 410 | 4100
143D7407G004 | BULLHORN FR9 | 14 | 483.9286 | 6775
143E6551G001 | F7FA+e BLADE 1 MACH | 50 | 536.99 | 26849.5
143E6551G002 | F7FA+e BLADE 1 MACH | 1 | 537.36 | 537.36
144E7357G044 | F7EA DLN1 TRANSITION PIECE DLN-1+ (32k AGP) | 1 | 138422.4 | 138422.4
144E7421G031 | F7EA Primary Fuel Nozzle, DLN-1 Plus | 2 | 37176.76 | 74353.52
1450-220661-1210 | F7EA TURBINE DISK 1 BROACHED, SPUN, COATED | 1 | 141027.1 | 141027.1
146E3629G014 | F7EA Secondary Fuel Nozzle, DLN-1 Plus | 2 | 17176.76 | 34353.52
147E1624G001/2/3 | F7FA+e COMBUSTION LINER 12k | 1 | 97602.32 | 97602.32
149D202821 | Frame 9 Spacer 1-2, PT | 1 | 5000 | 5000
1500-215320-6001-KIT | F7FA+e SHROUD 2 KIT | 1 | 82990.88 | 82990.88
1500-217120-6001-KIT | F7FA+e SHROUD 3 KIT | 1 | 85607.88 | 85607.88
156A1003P019 | Description 29 | 1 | 0 | 0
156A1075P006 | Male Connector | 10 | 18.5 | 185
156A1075P009 | Male Connector | 10 | 12 | 120
156A1075P014 | TUBE CONNECTOR CONNECTOR 1/2 | 3 | 16.22 | 48.66
156A1075P019 | TUBE CONNECTOR MALE 3/4'' T | 6 | 19.13 | 114.78
156A1076P004 | ".25"" SWAGE LOK UNION" | 13 | 13 | 169
156A1076P007 | TUBE, UNION 1/2''T X 1/2''T | 99 | 30.6 | 3029.4
156A1078P020 | TUBE ELBOW 3/4''T X 3/4''T | 13 | 82 | 1066
156A1080P033 | Connector | 20 | 20.2 | 404
156A1085P010 | TUBE CONNECTOR 3/8''T X 3/8 | 2 | 19.8 | 39.6
156A1085P014 | TUBE CONNECTOR 1/2''T X 1/2 | 13 | 15.47 | 201.11
156A1085P017 | Joint | 9 | 38 | 342
156A1085P018 | Tube Conn | 5 | 43 | 215
156A1085P019 | Tube Conn | 8 | 60 | 480
156A1091P004 | .25 Tube Plug | 19 | 9 | 171
156A1097P025 | Tube Adapt | 8 | 25 | 200
156A1097P026 | TUBE ADAPTER | 8 | 28 | 224
156A1318P013 | GASKET, BLEED VALVES | 2 | 5.75 | 11.5
156A1318P013 | GASKET, BLEED VALVES | 16 | 10.58 | 169.28
158A2731P004 | INSULATION | 16 | 160.86 | 2573.76
158A4647P002 | STUD BODY BOUND | 0 | 0 | 0.18
158A5457P001 | PIN, DOWEL | 24 | 16.28 | 390.72
158A5457P002 | PIN, DOWEL | 296 | 5.8 | 1716.8
158A5457P005 | PIN, DOWEL | 24 | 5.32 | 127.68
158A5457P006 | PIN, DOWEL | 248 | 5.5 | 1364
158A5457P008 | PIN, DOWEL | 28 | 615.28 | 17227.84
158A5457P014 | PIN, DOWEL | 9 | 7.65 | 68.85
158A5457P020 | PIN DOWEL | 32 | 10.55 | 337.6
158A5457P021 | PINSTRAIGHTHEADLESS | 2 | 18.55 | 37.1
158A5457P022 | PIN, DOWEL | 20 | 9.6 | 192
158A5457P039 | PIN DOWEL | 2 | 13.45 | 26.9
158A5457P042 | PIN, DOWEL | 4 | 13.94 | 55.76
158A5457P044 | PIN, DOWEL | 12 | 15 | 180
158A5457P045 | PIN, DOWEL | 12 | 9.64 | 115.68
158A5457P048 | PIN, DOWEL | 64 | 10 | 640
158A5457P057 | PIN, DOWEL | 43 | 15 | 645
158A5457P058 | PIN, DOWEL | 0 | 0 | 12.58
158A5457P058 | PIN, DOWEL | 30 | 6.29 | 188.7
158A5457P060 | PIN, DOWEL | 73 | 9.29 | 678.17
158A5457P063 | PIN DOWEL | 11 | 11.39 | 125.29
158A5457P066 | PIN, DOWEL | 18 | 10.5 | 189
158A5457P068 | PIN, DOWEL | 44 | 20.25 | 891
158A5457P078 | PIN, DOWEL | 12 | 11.25 | 135
158A5457P080 | PIN, DOWEL | 84 | 6.04 | 507.36
158A5457P085 | PIN DOWEL | 1 | 14.75 | 14.75
158A7685P004 | GASKET | 30 | 2.17 | 65.1
158A7685P037 | GASKET | 1 | 65.18 | 65.18
158A7685P040 | GASKET | 4 | 385 | 1540
158A7685P041 | GASKET | 4 | 67.6 | 270.4
158A7887P001 | SPRING WASHER | 1115 | 1.29 | 1438.35
158A7887P001 | SPRING WASHER | 2194 | 1.291 | 2832.44
169D3441P001 | F7EA XFIRE TUBE MALE | 20 | 255 | 5100
169D3442P001 | F7EA XFIRE TUBE FEMALE | 20 | 255 | 5100
169D3490P001 | FEMALE XFIRE TUBE | 50 | 400 | 20000
1720D39001 | VANE COOLING INSERT | 72 | 265 | 19080
1721D87019 | BLADE, TURBINE R01 W501B6-D4 | 3 | 3001.06 | 9003.18
1723D23002 | Scoop | 11 | 46 | 506
1723D51G01 | CLOSURE - W501D5 R01 | 35 | 86.45 | 3025.75
1723D56G01 | Oil Seal Retainer LH for Journal | 0 | 0 | 0.01
1723D57G01 | Oil Seal for inlet journal | 0 | 0 | -0.01
1724D44 | Honeycomb seg | 0 | 0 | -0.02
1724D44002 | Honeycomb seg | 0 | 0 | 0.02
1725D07001 | SEAL (VERTICAL) - W251B VANE SEGMENT R02 | 17 | 48 | 816
1725D07002 | SEAL (VERTICAL) - W251B VANE SEGMENT R02 | 41 | 42.01 | 1722.41
1725D08001 | SEAL (VERTICAL) - W251B VANE SEGMENT R03 | 30 | 50 | 1500
1725D08002 | SEAL (VERTICAL) - W251 VANE SEGMENT R03 | 31 | 50 | 1550
1725D30002 | Circ. Seal for 501D5/D5A Vane | 2 | 154 | 308
1725D30005 | Seal - Circum, Outer | 1 | 0 | 0
1725D37001 | W501D5, R3V Reducer | 183 | 92 | 16836
1727D30001 | SEAL STRIP - W501D5 | 12 | 116 | 1392
1727D30005 | #3 Ring Seal Strip | 20 | 24 | 480
172C8567G042 | F6B Stage 16 Compressor Disc | 1 | 23921.1 | 23921.1
172C8567G043 | F6B Stage 17 Compressor Disc | 1 | 23921.1 | 23921.1
172C8567G057 | F6B Stage 15 Compressor Disc | 1 | 23921.1 | 23921.1
172C8567G067 | F6B Stage 14 Compressor Disc | 1 | 23921.1 | 23921.1
172C9090P001 | SEAL SHROUD | 123 | 49.89 | 6136.47
172C9090P002 | SEAL SHROUD | 107 | 44.8 | 4793.6
172C9090P002 | SEAL SHROUD | 1 | 44.8 | 44.8
172C9090P003 | SEAL SHROUD | 2 | 34.17 | 68.34
172C9090P004 | KEY SHROUD | 46 | 38.25 | 1759.5
172C9091P002 | SEAL SHROUD | 34 | 68 | 2312
172C9091P003 | SEAL SHROUD | 2 | 98.67 | 197.34
1741D01006 | BLADE, CMPRSR, R01 W251B11 | 21 | 1266.68 | 26600.28
1741D08003 | BLADE, CMPRSR, R08, W251B11 | 2 | 240 | 480
1741D16002 | BLADE, CMPRSR, R16 W251B11 | 2 | 155 | 310
1741D17002 | BLADE, CMPRSR, R17 W251B11 | 7 | 145 | 1015
1741D18002 | BLADE, CMPRSR, R18, W251B11 | 7 | 145 | 1015
1745D15001 | W251B12, R2V Honeycomb Seal | 43 | 208.96 | 8985.28
1750D09010 | Soc hd screw for trans seal .250-20 x .620 | 0 | 0 | 0.03
1750D11012 | SCREW | 0 | 0 | -0.01
1750D11012 | SCREW | 30 | 1.45 | 43.5
1750D14040 | SCREW, SOC HD .625 X 2.50 | 0 | 0 | 0.08
1750D14040 | SCREW, SOC HD .625 X 2.50 | 4 | 0 | 0
1750D15028 | SCREW | 0 | 0 | -0.01
1750D15036 | Soc hd screw for Thrust Retainer Ring (20T0570036) | 0 | 0 | -0.07
1750D15040 | SCREW, CAP | 6 | 10.97 | 65.82
1751D02119 | Taper Dowel for Inlet Seal .375 x 3.130 | 0 | 0 | 0.01
1751D08032 | DOWEL, TAPER | 10 | 45 | 450
1751D63020 | SCREW | 16 | 9.52 | 152.32
1752D04048 | SCREW | 0 | 0 | 0.11
1752D05032 | Soc hd screw .875-9 x 2.000 | 0 | 0 | 0.09
1752D06048 | Soc hd screw for Torque tube vert bolting 1.000 | 0 | 0 | 0.02
1752D10076 | SCREW | 0 | 0 | -0.2
1752D10088 | SCREW | 7 | 55.04 | 385.28
1752D10136 | Soc Hd Screw for C-C bolting 1.500 x 8.500 | 0 | 0 | -0.21
1752D36024 | SCREW | 0 | 0 | 0.01
1752D36024 | SCREW | 67 | 2.25 | 150.75
1752D38024 | SCREW | 0 | 0 | 0.02
1752D38024 | SCREW | 44 | 3.25 | 143
1752D52004 | Lock Nut 12 pt for 20T3530028 bolt on RAC .375 | 0 | 0 | 0.24
1752D57014 | Hex hd bolt horiz exh bolting .500 x 1.750 | 0 | 0 | -0.01
1752D73022 | Hex hd bolt .750 x 2.880 | 0 | 0 | -0.03
1752D73032 | Hex hd bolt- exh man vert .750 x 4.000 | 0 | 0 | 0.23
1757D99001 | Circ. Seal for 251B10 Row 2 Vane | 4 | 125.5 | 502
1757D99002 | Circ. Seal for 251B10 Row 2 Vane | 4 | 104.17 | 416.68
1763D17050 | BOLT, STUD 2.25 x 12.50 | 21 | 166.57 | 3497.97
1770C03H03 | SPACER | 4 | 27.44 | 109.76
1770D87G01 | JOINT, ISOLATION HORIZONTAL | 4 | 555 | 2220
1770D88G01 | JOINT, ISOLATION HORIZONTAL | 4 | 555 | 2220
1770D89G01 | JOINT, ISOLATION HORIZONTAL | 86 | 555 | 47730
1773D86001 | BLADE, COMPRESSOR R01 W501B1-D5 | 77 | 1517.13 | 116819.01
1773D86003 | W501D5 COMP BLADE R2 COATED | 46 | 1055.64 | 48559.44
1773D86004 | BLADE COMPRESSOR R02 W501B1-D4 | 31 | 1076.59 | 33374.29
1773D86007 | W501D4 COMPRESSOR BLADE R03 | 41 | 646.07 | 26488.87
1773D86010 | BLADE, COMPRESSOR R04 W501B1-D4 | 41 | 633.97 | 25992.77
1773D86011 | BLADE, COMPRESSOR, R05 W501B1-D4 | 43 | 601.16 | 25849.88
1773D86013 | BLADE COMPRESSOR R05 W501B1-D4 | 35 | 539.17 | 18870.95
1773D86014 | CMPRSR BLADE R06 W501AA-D5 (CTD BLD) | 81 | 240 | 19440
1773D86014-UC | W501D5 Compr Blade Row 7 | 60 | 250 | 15000
1773D86015 | W501D5 COMP BLADE R8 | 170 | 388.352 | 66019.84
1773D86016 | BLADE, CMPRSR R08 W501B1-D4 | 72 | 146.94 | 10579.68
1773D86017 | W501D5 COMPR BLADE ROW 08 (CTD BLD) | 3 | 434 | 1302
1773D86018 | W501D5 COMP BLADE R9 | 175 | 359.8809 | 62979.15
1773D86019 | W501C COMPR BLADE ROW 9 | 237 | 289.16 | 68530.92
1773D86020 | W501D5 COMPR BLADE ROW 09 (CTD BLD) | 64 | 476 | 30464
1773D86022 | BLADE COMPRESSOR R10 W501C | 175 | 282.74 | 49479.5
1773D86025 | WH TYPE 501D R11 COMP.BLADE | 158 | 274.27 | 43334.66
1773D86028 | W501D5 COMPR BLADE ROW 12 | 274 | 250.2449 | 68567.1
1773D86030 | BLADE COMPRESSOR R13 W501D4 | 687 | 192.08 | 131958.96
1773D86032 | BLADE COMPRESSOR R14 W501C | 693 | 193.54 | 134123.22
1773D86034 | BLADE COMPRESSOR R15 W501D5 | 528 | 211.7164 | 111786.24
1773D86036 | BLADE COMPRESSOR R16 W501D5 | 516 | 210.2095 | 108468.12
1773D86038 | BLADE COMPRESSOR R17 W501C | 583 | 188.8 | 110070.4
1773D86040 | BLADE COMPRESSOR R18 W501C | 697 | 178.16 | 124177.52
1773D86041 | BLADE COMPRESSOR E19 W501C | 469 | 190.52 | 89353.88
1773D86049 | W501AA ROW 17 COMPRESSOR BLADE | 3 | 565.85 | 1697.55
1773D86050 | W501D5 COMPR BLADE ROW 18 | 8 | 296.37 | 2370.96
1773D86051 | W501D5 COMPR BLADE ROW 19 | 6 | 296.37 | 1778.22
1773D86059 | W501B-D5, COMPR BLADE R6 OS SLOT CTD | 2 | 3803.27 | 7606.54
1773D86060 | W501D COMPRESSOR BLADE R07 | 2 | 934.75 | 1869.5
1773D86062 | W501D5 COMPR BLADE ROW 08 | 124 | 235 | 29140
1773D86066 | W501D5 COMPR BLADE ROW 09 | 2 | 3066.84 | 6133.68
1773D86067 | W501D5 Compr Blade | 12 | 365.63 | 4387.56
1773D86069 | W501AA ROW 10 COMPRESSOR BLADE | 2 | 2259.69 | 4519.38
1773D86070 | W501D5 COMPR BLADE R0W 11 | 2 | 432.37 | 864.74
1773D86072 | W501AA ROW 11 COMPRESSOR BLADE | 3 | 1648.16 | 4944.48
1773D86076 | W501D5A COMPR BLADE ROW 13 | 2 | 221.21 | 442.42
1773D86077 | W501AA ROW 13 COMPRESSOR BLADE | 4 | 861.4 | 3445.6
1773D86078 | W501D5A Compr Blade Row 14 | 3 | 242.95 | 728.85
1773D86079 | W501AA ROW 14 COMPRESSOR BLADE | 5 | 523.75 | 2618.75
1773D86080 | W501D5 COMPR BLADE R15 SLOT | 4 | 271.45 | 1085.8
1773D86082 | W501D5A COMPR BLADE ROW 16 | 2 | 247.18 | 494.36
1773D86083 | BLADE, CMPRSR, R01 D5 COATED | 7 | 1351.52 | 9460.64
1773D86084 | BLADE, CMPRSR, R02 D5 COATED | 8 | 1142.66 | 9141.28
1773D86109 | W501D5 COMP BLADE R4 COATED | 41 | 795.21 | 32603.61
1773D86110 | W501D5 COMP BLADE R5 COATED | 44 | 479.2009 | 21084.84
1773D86111 | W501D5 COMP BLADE R6 COATED | 44 | 272.0809 | 11971.56
1773D86112 | W501D5 COMP BLADE R7 | 132 | 446.6388 | 58956.32
1773D86112 | W501D5 COMP BLADE R7 | 15 | 402.14 | 6032.1
1773D92003 | W501D5, COMPR BLADE R2 | 3 | 1090.86 | 3272.58
1773D93007 | W501B1-D, COMPR BLADE R3 SA | 41 | 534.13 | 21899.33
1773D93010 | W501D4, COMPR BLADE R4 ROOT | 41 | 481.5 | 19741.5
1773D93011 | W501D4, COMPR BLADE R5 ROOT | 43 | 459.63 | 19764.09
1773D93013 | W501AA, COMPR BLADE R6 ROOT | 43 | 453.5 | 19500.5
1773D93019 | W501D4, COMPR BLADE R9 ROOT | 85 | 304.78 | 25906.3
1773D93028 | W501D4, COMPR BLADE R12 ROOT | 99 | 240.9 | 23849.1
1773D93087 | BLADE, CMPRSR W501D R8 UNCOATED | 71 | 395 | 28045
178C6048P001 | F6B CROSSFIRE TUBE RETAINER | 28 | 117.25 | 3283
178C6049P002 | MALE XFIRE TUBE | 10 | 180 | 1800
178C6529 | F6B NOZZLE SUPPORT RING KIT | 1 | 34501.56 | 34501.56
1798B45H01 | Lockplate | 0 | 0 | 0.02
1848J41029 | W501F, R2V Inner Inlet Vertical Seal | 23 | 30 | 690
1848J41030 | W501F, R2V Inner Exit Vertical Seal | 24 | 32 | 768
1848J41035 | W501F, R2V Inner Circumferential Seal | 259 | 28.6 | 7407.4
1848J41036 | W501F, R2V Outer Circumferential Seal | 138 | 30.03 | 4144.14
1848J41045 | W501F, R3V Outer Exit Vertical Seal | 25 | 29 | 725
1848J41048 | W501F, R2V Inner Inlet Vertical Seal | 72 | 26 | 1872
1848J41049 | W501F, R2V Inner Exit Vertical Seal | 96 | 26 | 2496
1848J41052 | W501F, R2V Outer Inlet Vertical Seal | 48 | 33 | 1584
1848J41053 | W501F, R2V Outer Exit Vertical Seal | 48 | 33 | 1584
184967010 | WASHER, PANTLEG | 0 | 0 | 0.61
184967013 | Pantleg .5 bolt dia x 1.812 long x .063 thk | 0 | 0 | -0.85
184967L11 | Washer, Pant Leg – Locking Plate | 0 | 0 | 0.02
184967L15 | Pantleg .375 bolt dia x 1.562 long x .063 thk | 0 | 0 | -0.47
184967L27 | Use 0184967027 for all .312 (1.187 long) | 0 | 0 | 0.52
184967L32 | Pantleg .75 bolt dia x 3.75 long x .063 thk | 0 | 0 | 0.28
184A8111G001 | AIR BAFFLE | 18 | 294 | 5292
184A8381P001 | CLAMP | 48 | 350 | 16800
184A8814G001 | Stud ASM | 12 | 138.9 | 1666.8
1850J09G01B | W501F, R1V Fwd Insert (Refurbished) | 58 | 97.88 | 5677.04
1850J21G01 | W501F, R2V Aft Insert | 29 | 164 | 4756
1850J21G01B | W501F, R2V Aft Insert (Refurbished) | 97 | 0 | 0
1853J59001 | W501F, R2V Impingement Plate | 155 | 96.57 | 14968.35
185A0459G003 | Fr 5-1 Compressor (17 Stage) Thru Bolt Set | 3 | 8035.94 | 24107.82
185A1343P114 | O RING | 9 | 3 | 27
185A1343P145 | O' Ring | 3 | 3.5 | 10.5
185A1343P210 | O RING | 3 | 1.5 | 4.5
185A1343P214 | Oring | 4 | 5 | 20
185A1343P225 | O RING | 14 | 1.03 | 14.42
185A1354P037 | O' Ring | 8 | 1.85 | 14.8
185A1354P214 | O RING | 5 | 0.75 | 3.75
185A1354P223 | O RING | 2 | 2.25 | 4.5
185A1354P232 | O RING | 28 | 7 | 196
185A1354P272 | O RING | 6 | 6.75 | 40.5
185A1354P272 | O RING | 10 | 8.5 | 85
1868J33G03 | Coolwater 501B6 Turbine Spindle Unbladed | 1 | 400016.5 | 400016.5
186C1916P022 | TP BOLT | 11 | 1 | 11
188D4719G001 | Fr7 SL+ Crossfire Tube Coated | 20 | 160 | 3200
192B2915P001 | PLUG BOROSCOPE | 79 | 230 | 18170
193B7195P001 | PLUG BORESCOPE | 10 | 145.26 | 1452.6
194D6146P001 | STOPLINER ANTI-WITHDR | 27 | 41.85 | 1129.95
196B1714P005 | XFIRE RET MS7001 | 40 | 75 | 3000
196B9516P007 | PIN SHROUD | 12 | 43.91 | 526.92
196D1204P003 | SEAL NOZZ | 3 | 35 | 105
196D1204P003 | SEAL NOZZ | 3 | 35 | 105
199C4749P001 | FLANGE | 49 | 122 | 5978
199D3157P004 | Seal | 12 | 88.3 | 1059.6
199D3157P005 | Seal | 13 | 75 | 975
199D3157P006 | Seal | 14 | 90 | 1260
199D3157P007 | Seal Horz Joint Stg 1 | 15 | 95 | 1425
199D3157P010 | Seal | 12 | 75 | 900
199D3157P011 | Seal | 14 | 85 | 1190
199D3157P012 | Seal | 12 | 88.33 | 1059.96
199D3157P013 | Seal Horz Joint Stg 1 | 9 | 95 | 855
199D3157P015 | SEAL HORZ JOINT | 8 | 125 | 1000
199D3157P016 | SEAL HORZ JOINT | 7 | 125 | 875
199D3157P017 | SEAL HORZ JOINT | 7 | 125 | 875
199D3157P018 | SEAL HORZ JOINT | 7 | 125 | 875
199D3157P019 | SEAL HORZ JOINT | 7 | 125 | 875
199D3157P020 | SEAL HORZ JOINT | 7 | 125 | 875
199D3157P021 | SEAL HORZ JOINT | 13 | 125 | 1625
199D3157P022 | SEAL HORZ JOINT | 6 | 75 | 450
199D3157P023 | SEAL HORZ JOINT | 5 | 75 | 375
199D3157P024 | SEAL HORZ JOINT | 1 | 75 | 75
199D3157P024 | SEAL HORZ JOINT | 4 | 75 | 300
199D3157P025 | SEAL HORZ JOINT | 5 | 87 | 435
199D3157P026 | SEAL HORZ JOINT | 6 | 75 | 450
199D3157P027 | SEAL HORZ JOINT | 5 | 75 | 375
199D3157P028 | SEAL HORZ JOINT | 6 | 75 | 450
199D3157P029 | SEAL HORZ JOINT | 5 | 75 | 375
199D3157P030 | SEAL HORZ JOINT | 4 | 75 | 300
199D3157P034 | Seal | 3 | 75 | 225
199D3157P114 | SHROUD SEAL | 1 | 79 | 79
199D3157P115 | SHROUD SEAL | 2 | 81 | 162
199D3157P116 | SHROUD SEAL | 6 | 317.91 | 1907.46
199D3157P116 | SHROUD SEAL | 2 | 91 | 182
199D3157P166 | Seal Horz Joint Stg 1 | 2 | 95 | 190
199D3351P001 | F7EA Crossfire tubes male | 8 | 257 | 2056
199D3352P001 | F7EA Crossfire tubes female | 20 | 252.6 | 5052
199D3556G001 | OUTER CLOTH SEAL ASSY. 7F | 1 | 1176.47 | 1176.47
199D3556G001 | OUTER CLOTH SEAL ASSY. 7F | 25 | 350.9096 | 8772.74
199D3557G001 | F7FA+E Inner TP Cloth Seal | 21 | 911 | 19131
199D3557G002 | F7FA TP INNER CLOTH SEAL x 24K | 17 | 1176.47 | 19999.99
1A13591001 | PIN | 6 | 2.5 | 15
1F06B1R0009R1(PR) | F6B BLADE 1 COAT | 64 | 515.4692 | 32990.03
1F91R0009R3(PR) | F9E BLADE 1 CM-247LC 11-hole F2055 | 63 | 178.5844 | 11250.82
2002T89001 | INSERT - W501AA R01 VANE SEGMENT | 21 | 678.58 | 14250.18
200T277001 | SEAL VERTICAL ROW 2 VANE SEG | 21 | 65.42 | 1373.82
200T432001 | SEAL VERTICAL - W501AA VANE SEGMENT R01 | 16 | 0 | 0
200T441001 | FILLER-VANE SEG TURB ROW | 6 | 21 | 126
200T442001 | ROW 2 CIRCUMFERENTIAL SEAL | 26 | 91.85 | 2388.1
200T599001 | Screw, Shoulder .62 x 2.00 | 103 | 24.3 | 2502.9
200T662001 | Bracket, Retainer | 14 | 26.68 | 373.52
200T727001 | ROLLER | 2 | 305 | 610
200T939001 | LOWER BRG PADS (SET = 4) | 2 | 22775 | 45550
200T987T01 | BLADE, FB-LB, W251AA-B R03 (65) | 8 | 2333.58 | 18668.64
200T988001 | W501AA, RING SEG R1 | 16 | 1363.3425 | 21813.48
200T989001 | Row 2 Ring Segment, W501AA | 30 | 2675.8903 | 80276.71
200T989001 | Row 2 Ring Segment, W501AA | 23 | 478.0657 | 10995.51
200T992001 | W501AA, RING SEGMENT ROW 3 | 32 | 1821.4362 | 58285.96
200T995001 | Row 4 Ring Segment, W501AA | 38 | 3461.7582 | 131546.81
2012T85 | Thrust shoes std | 0 | 0 | -0.03
2015T83001 | W501AA COMPRESSOR DIAPHRAGM ROW 3 | 1 | 28010.54 | 28010.54
2017T40T01 | TRANSITION W251AA | 8 | 6884.31 | 55074.48
201T272001 | UPPER JOURNAL PAD | 2 | 22775 | 45550
201T366 | Oil Seal - Inner | 0 | 0 | -0.01
201T499 | Row 3 Baffle Segment Static Seal | 4 | 1042 | 4168
201T546001 | SEAL (CIRCUMFERENTIAL) - W251B8 VANE SEGMENT R03 | 111 | 141.16 | 15668.76
201T547001 | SEAL (CIRCUMFERENTIAL) - W251B8 VANE SEGMENT R02 | 1 | 142.4 | 142.4
201T555001 | SEAL (CIRCUMFERENTIAL) - W251B8 VANE SEGMENT R03 | 113 | 136.5925 | 15434.95
201T555002 | SEAL (CIRCUMFERENTIAL) - W251B VANE SEGMENT R03 I | 21 | 140.02 | 2940.42
201T556001 | SEAL (CIRCUMFERENTIAL) - W251B8 VANE SEGMENT R03 | 73 | 156.7381 | 11441.88
201T557001 | SEAL (CIRCUMFERENTIAL) - W251B8 VANE SEGMENT R02 | 47 | 74.0426 | 3480
201T557002 | SEAL (CIRCUMFERENTIAL) - W251B8 VANE SEGMENT R02 | 40 | 100.01 | 4000.4
201T558001 | SEAL (CIRCUMFERENTIAL) - W251B8 VANE SEGMENT R02 | 46 | 149.35 | 6870.1
201T617G01 | ADAPTER SUB ASSY, OIL NOZZ | 8 | 3406.72 | 27253.76
201T847001 | PACKING - RING GUIDE TUBE | 3 | 136.46 | 409.38
201T850 | Row 3 Baffle Segment Static Seal | 1 | 1075.28 | 1075.28
201T851 | Row 3 Baffle Segment Static Seal | 1 | 1075.3 | 1075.3
201T854001 | BAFFLE, AIR R04 (MACH) | 6 | 1054.86 | 6329.16
2028T20T01 | VANE SEG W251AA R02 | 20 | 14171.09 | 283421.8
2028T21001-R | VALE R03, W251AA | 12 | 1765.84 | 21190.08
2028T71G01 | VANE SEGMENT R04, W501A/AA | 16 | 4594.5312 | 73512.5
2028T72G01 | Row 3 Vane Segment, W501AA | 16 | 4020.4688 | 64327.5
2028T75G01 | Row 1 Vane Segment, W501AA | 16 | 9209.8438 | 147357.5
2028T76G01 | Row 2 Vane Segment, W501AA | 16 | 6774.8438 | 108397.5
2028T93T01 | VANE SEGMENT R01 W251AA | 4 | 22404.13 | 89616.52
2028T95T01 | VANE SEG R03 W251AA-B | 28 | 17441.34 | 488357.52
2028T96T01 | VANE SEG R03 W251AA-B T/C ASSY | 3 | 17441.34 | 52324.02
202T460001 | VANE SEGMENT R03 W251B2-B8 SUPERCEDES#220T793001 | 9 | 15835 | 142515
2048T84T01 | BLADE, STD, R03 TIPPED, W251AA-B | 4 | 3217.87 | 12871.48
2056T80001 | BAFFLE | 14 | 1035 | 14490
2056T81001 | BAFFLE | 4 | 865 | 3460
2057T41001 | W501D4, INLET GUIDE VANE | 24 | 3441.43 | 82594.32
2059T27 | Spacer Block, Blade Ring R2/3 | 0 | 0 | 0.01
2059T27001 | SPACER, HSG R2&3 BLOCK | 11 | 364.97 | 4014.67
207C3558P001 | Retainer, Cross Fire Tube | 40 | 205 | 8200
207C3708G001 | RETAINER | 40 | 402 | 16080
2086J20G01 | W501D5 & DA, R4V Body Collar Fab | 70 | 153.29 | 10730.3
208B7131P028 | BOLT HEX HEAD | 36 | 5.5 | 198
208B7131P028 | BOLT HEX HEAD | 20 | 5.5 | 110
20G0566H01 | TUBE, TORQUE FORG W101 | 1 | 17453.95 | 17453.95
20T0531005 | DOWEL, PILLOW 1.88 x 1.125 | 1 | 28.02 | 28.02
20T0588008 | (S/C BY 1750D33008) | 58 | 10.59 | 614.22
20T3530028 | Soc Hd screw for RAC .375-24 x 1.750 | 0 | 0 | 0.03
20T3711024 | BOLT | 8 | 0 | 0
20T3755005 | Soc hd screw for oil seal retainer into shell | 0 | 0 | 0.18
20T3756008 | Soc hd screw for horiz jt of shell .375 x 1.250 | 0 | 0 | -0.02
2102T35001 | BOROSCOPE GUIDE PLUNGER | 3 | 349 | 1047
211A9197P003 | Plug O' Ring | 6 | 25.7 | 154.2
211D335003 | SCOOP | 8 | 95 | 760
2121T9400X(L) | WH501D24 BLADE 3, U-520, MCrAlY, Locking Blade | 4 | 1942.28 | 7769.12
2121T9400X(S) | WH501D24 BLADE 3, U-520, MCrAlY, Standard Blade | 50 | 1942.29 | 97114.5
2121T95005 | R3 TURB BLADE, LOCKER, W501AA-D4 | 4 | 8185.95 | 32743.8
213B1340P002 | PLUG | 4 | 24.28 | 97.12
213B1340P002 | PLUG | 40 | 24.28 | 971.2
213B1352P001 | PIN | 4 | 28.39 | 113.56
213B1362P001 | F6B S2 Key | 34 | 15.61 | 530.74
213B1362P001 | F6B S2 Key | 27 | 15.61 | 421.47
213B1434P001 | F6B V1 CLAMP | 1 | 450 | 450
213B1457P001 | F6B V3 RETAINING PIN | 16 | 98.31 | 1572.96
213B1487P001 | NOZZLE PIN | 163 | 31 | 5053
213T579001 | NOZZLE, FUEL | 6 | 267 | 1602
213T587 | Fuel Nozzle Gasket | 0 | 0 | -0.02
213T799 | Dowel bolt horiz exh bolting | 0 | 0 | 0.01
213T800009 | NUT, LOCK | 0 | 0 | 0.01
213T800009 | NUT, LOCK | 6 | 10 | 60
213T857G01 | WH501D24 BLADE 4, X-750, uncoated (Power-Mod) | 51 | 1641.7386 | 83728.67
213T924G01 | ISOLATION RING #8 | 54 | 818 | 44172
213T926G01 | ISOLATION RING HORIZ JT #8 | 4 | 818 | 3272
213T927G01 | ISOLATION RING #9 | 48 | 679 | 32592
213T928G01 | ISOLATION RING HORIZ JOINT #9 | 4 | 0 | 0
213T929G01 | ISOLATION RING HORIZ JOINT #9 | 4 | 0 | 0
213T930G01 | ISOLATION RING #10 | 54 | 765 | 41310
213T931G01 | ISOLATION RING HORIZ JT #10 | 4 | 764 | 3056
213T932G01 | ISOLATION RING HORIZ JT #10 | 4 | 0 | 0
214D382G01 | BASKET, COMBUSTOR W191 | 4 | 4750 | 19000
215A1797P001 | CLAMP | 2 | 937.5 | 1875
215A4176P001 | PIN, DOWEL | 19 | 1.13 | 21.47
215A4234P001 | PIN, DOWEL | 42 | 18.45 | 774.9
2163T00G01 | BORESCOPE GUIDE CAP | 4 | 262 | 1048
216B6754P001 | F6B TP LOCK PLATE | 65 | 11.44 | 743.6
216B6754P002 | F6B TP LOCK PLATE | 108 | 10 | 1080
216B6755P001 | F6B TP LOCK PLATE | 36 | 6.98 | 251.28
216B6783P001 | Lock plate | 6 | 30 | 180
218D8044P001 | FEMALE CROSSFIRE TUBE, 7FA | 14 | 235 | 3290
218D8045P001 | MALE CROSSFIRE TUBE, 7FA | 14 | 235 | 3290
218D8046P001 | RETAINING CLIP, 7FA | 28 | 275 | 7700
2196T26003 | NUT, LOCKING 12 PT .50 | 0 | 0 | 0.02
2196T26003 | NUT, LOCKING 12 PT .50 | 158 | 62.1 | 9811.8
219B6606P001 | F9 B2 PLATFORM SEAL PIN | 93 | 23 | 2139
219B6731P001 | TP POS PIN - COMB | 2 | 16 | 32
219B6731P002 | PIN | 10 | 10.75 | 107.5
219B6731P002 | PIN | 10 | 13.47 | 134.7
219B6769P001 | LOCK PLATE | 5 | 16.17 | 80.85
219B6786G001 | F6B TP END SEAL | 0 | 0 | 759.8
219B6786G001 | F6B TP END SEAL | 44 | 75.98 | 3343.12
219B6788P001 | F6B TP STOP SEAL | 45 | 34.1 | 1534.5
219B6821P005 | F9 B2 SHANK SEAL PIN | 181 | 6.5 | 1176.5
219T002001 | BASKET, RING 2 | 12 | 158.57 | 1902.84
219T180G01 | GUIDE, THERMOCOUPLE | 6 | 410 | 2460
219T181G01 | GUIDE THERMOCOUPLE | 6 | 420 | 2520
219T182G01 | GUIDE THERMOCOUPLE | 7 | 0 | 0
219T567001 | RING SEGMENT | 24 | 442.55 | 10621.2
219T706G01 | COOLING INSERT - W251B VANE SEGMENT R02 | 48 | 230.04 | 11041.92
219T706G02 | COOLING INSERT - W251B VANE SEGMENT R02 (W/PREDRI | 28 | 304 | 8512
219T748 | Spring Guide outer for R1V seal seg | 0 | 0 | -0.01
219T749 | Spring Guide inner for R1V seal seg | 0 | 0 | 0.11
219T791 | Spring Retainer Assy for Torque Tube Seals | 0 | 0 | -0.13
219T825001 | BAFFLE SEGMENT RING-VANE | 12 | 697.05 | 8364.6
219T993001 | Guide tube t/c turb r2 | 1 | 574.64 | 574.64
21G0838H10 | VANE W62/72 | 98 | 584.77 | 57307.46
21T1942T01 | BLADE, CMPRSR, R1A, W191 | 42 | 423.43 | 17784.06
21T1942T02 | BLADE, CMPRSR, R01, W191 | 47 | 345.87 | 16255.89
21T1942T03 | BLADE, CMPRSR, R02, W191 | 63 | 342.92 | 21603.96
21T1942T04 | BLADE, CMPRSR, R03, W191 | 50 | 322.97 | 16148.5
21T1942T05 | BLADE, COMPR W191. ROW 4 | 50 | 0 | 0
21T1942T06 | BLADE, CMPRSR, R05, W191 | 78 | 260.31 | 20304.18
21T1942T07 | BLADE, CMPRSR, R06, W191 | 88 | 249.27 | 21935.76
21T1942T09 | BLADE, CMPRSR, R08, W191 | 141 | 170.78 | 24079.98
21T1942T10 | BLADE, CMPRSR, R09, W191 | 123 | 164.28 | 20206.44
21T1942T11 | BLADE, CMPRSR, R10, W191 | 81 | 155.08 | 12561.48
21T1942T12 | BLADE, CMPRSR, R11, W191 | 9 | 169.46 | 1525.14
21T1942T13 | BLADE, CMPRSR, R12, W191 | 84 | 151.49 | 12725.16
21T1942T14 | BLADE, CMPRSR, R13, W191 | 7 | 159.14 | 1113.98
21T1942T15 | BLADE, CMPRSR, R14, W191 | 89 | 157.5 | 14017.5
21T1944T02 | BLADE, COMPRESSOR, W251AA-B8 R02 | 7 | 850 | 5950
2205T79001 | W501AA ROW 2 COMPRESSOR DIAPHRAGM | 1 | 28010.54 | 28010.54
2205T81001 | W501AA ROW 1 COMPRESSOR DIAPHRAGM | 1 | 28010.54 | 28010.54
220T120G01 | Seal Assembly, Transition Side | 8 | 1031.44 | 8251.52
220T131T01 | RING W251AA-B6 R03,(1=36 SEGMENTS) | 3 | 32055.48 | 96166.44
220T781A01 | RING-ISOLATION | 4 | 753 | 3012
223C2146P001 | LOCK PLATE | 205 | 23.27 | 4770.35
225A8256P001 | F5 TP BOLT | 10 | 22.75 | 227.5
225A8257P001 | BOLT | 10 | 18.5 | 185
225A8425P001 | F5 SUPPORT COMB CHAMBER | 16 | 43.03 | 688.48
227B6004P002 | SEAL-8 per set | 8 | 260.65 | 2085.2
227B6077P001 | PLUG BORES | 12 | 73.22 | 878.64
227B6077P001 | PLUG BORES | 4 | 73.22 | 292.88
227C9033P001 | SHROUD PIN | 28 | 29 | 812
227C9033P002 | SHROUD PIN | 4 | 49 | 196
227C9033P003 | SHROUD PIN | 4 | 53.25 | 213
227C9033P032 | F6B S1 PIN DOWEL | 28 | 32.75 | 917
227C9033P033 | F6B S1 PIN DOWEL | 4 | 43.75 | 175
227C9033P034 | F6B S1 PIN DOWEL | 4 | 57.25 | 229
230C3817G001 | F6B DLN1 OUTER COMBUSTION CHAMBER CASING | 10 | 0 | 0
231T333001 | Spacer for IGV | 0 | 0 | 0.04
2330C21001 | PIN, LOCKING, RETAINING BLOCK | 6 | 0 | 0
2330C71001 | SEAL CIRC-VANE R 4 W501D INN | 16 | 83.32 | 1333.12
2333C36001 | W501D5 & DA, R2V Outer Circumferential Seal | 121 | 38.73 | 4686.33
2333C36003 | W501D5 & DA, R3V Outer Circumferential Seal | 39 | 63.98 | 2495.22
2333C37001 | W501D5, R3V Vent Tube | 227 | 57 | 12939
2333C51001 | W501D5 & DA, R2V Outer Inlet Vertical Seal | 290 | 8.14 | 2360.6
2333C51002 | W501D5 & DA, R2V Outer Exit Vertical Seal | 66 | 10.06 | 663.96
2333C52002 | W501D5 & DA, R3V Inner Exit Vertical Seal | 20 | 39.04 | 780.8
2333C53001 | W501D5, Inner Inlet Vertical Seal | 63 | 3.08 | 194.04
2334C26001 | PLUG - BORESCOPE | 8 | 43.3 | 346.4
2334C41001 | W501D5, R2V Boroscope Seal Seal | 30 | 335 | 10050
2334C51002 | SUPPORT BRACKET - W501D5 COMBUSTOR TRANSITION | 17 | 325 | 5525
2334C70001 | SPACER TRANSITION SUPPORT | 8 | 25 | 200
2335C43001 | Shims .005" | 0 | 0 | -0.02
2335C43002 | Shims .010" | 0 | 0 | 0.02
2336C70001 | SEAL (CIRCUMFERENTIAL) - W251B8 R01 VANE SEGMENT | 16 | 115 | 1840
2336C82 | Bushing for Turb to C-C Vert bolting | 0 | 0 | -0.03
2341C01G01 | CLOSURE - W251B9-12 R01 FWD INSERT | 154 | 52.97 | 8157.38
2341C09001 | W251B12, R2V Inner Inlet Vertical Seal | 52 | 34 | 1768
2341C09002 | W251B12, R3V Outer Inlet Vertical Seal | 23 | 73 | 1679
2341C11001 | W251B12, R2V Inner Exit Vertical Seal | 19 | 112.5 | 2137.5
2341C12001 | W251B12, R2V Outer Inlet Vertical Seal | 52 | 34 | 1768
2341C12002 | W251B12, R3V Inner Exit Vertical Seal | 23 | 73 | 1679
2341C13001 | W251B12, R3V Inner Inlet Vertical Seal | 7 | 30 | 210
2341C13002 | W251B12, R2V Outer Exit Vertical Seal | 68 | 26 | 1768
2341C15001 | W251B12, R2V Outer Circumferential Seal | 52 | 96 | 4992
2341C15002 | W251B12, R3V Inner Circumferential Seal | 21 | 73 | 1533
2341C15003 | W251B12, R3V Outer Circumferential Seal | 22 | 73 | 1606
2341C16001 | W251B12, R2V Inner Circumferential Seal | 70 | 68.9331 | 4825.32
2345C03002 | SCREW, SOCKET HD | 0 | 0 | -0.02
2345C03002 | SCREW, SOCKET HD | 47 | 2.94 | 138.18
2345C26020 | SCREW, 0.375 x 1.25 | 10 | 9.5 | 95
2345C48048 | SCREW, CAPSOCHD 0.500 x 3.00 | 3 | 10.13 | 30.39
2345C48056 | SCREW, CAPSOCHD 0.50 x 3.50 | 2 | 11.15 | 22.3
2345C52076 | SCREW | 27 | 78.33 | 2114.91
2345C53072 | SCREW, CAPSOCHD 1.25 x 4.50 | 3 | 74.49 | 223.47
2345C53120 | Soc hd screw horiz exh bolting 1.250 x 7.500 | 0 | 0 | -0.04
2345C54060 | SCREW, CAPSOCHD 1.50 X 3.75 | 12 | 41.72 | 500.64
2345C85008 | SCREW, CAPSOCHD 0.25 x 0.50 | 0 | 0 | -0.01
2345C85008 | SCREW, CAPSOCHD 0.25 x 0.50 | 2253 | 1.48 | 3334.44
2345C87020 | SCREW, CAPSOCHD .375 x 1.25 | 0 | 0 | 0.03
2345C87052 | SCREW, SOC HD .375 X 3.25 | 4 | 2.2 | 8.8
2345C89020 | SCREW, .50 x 1.25 | 0 | 0 | 0.12
2345C89020 | SCREW, .50 x 1.25 | 16 | 0.21 | 3.36
2345C89028 | SCREW, CAPSOCHD .500 X 1.75 | 0 | 0 | 0.03
2345C90020 | SCREW, .625-11 X 1.25 | 12 | 0.74 | 8.88
2345C90024 | SCREW | 15 | 10.14 | 152.1
2345C91024 | SCREW, CAPSOCHD | 48 | 1.45 | 69.6
2345C91028 | SCREW, CAPSOCHD | 6 | 2.11 | 12.66
2345C91040 | SCREW, CAPSOCHD | 0 | 0 | 0.01
2345C91040 | SCREW, CAPSOCHD | 44 | 3.94 | 173.36
2345C91096 | Soc hd screw for vert on inlet manifold at | 0 | 0 | -0.02
2345C92104 | SCREW, CAPSOCHD | 19 | 10 | 190
2345C93040 | SCREW, CAPSOCHD | 1448 | 2.67 | 3866.16
2345C93044 | SCREW, CAPSOCHD | 16 | 8.47 | 135.52
2345C93052 | SCREW, CAPSOCHD | 234 | 4.14 | 968.76
2345C95048 | SCREW, CAPSOCHD | 2 | 35.88 | 71.76
2346C11016 | Soc HD Screw for Bullhorn Support Plate | 51 | 425.9 | 21720.9
2346C11016 | Soc HD Screw for Bullhorn Support Plate | 0 | 0 | -0.22
2346C45016 | BOLT, HEX | 264 | 2 | 528
2346C46026 | Hex hd bolt for IGV assy | 0 | 0 | 0.05
2346C47016 | BOLT, HEX | 0 | 0 | -0.01
2346C47016 | BOLT, HEX | 12 | 3.64 | 43.68
2346C47024 | Hex hd bolt for vert on inlet manifold | 0 | 0 | 0.09
2346C47048 | Hex hd bolt for vert on inlet manifold at 5 | 0 | 0 | -0.02
2346C49056 | BOLT, HEX | 8 | 15 | 120
2346C60310 | Hex hd bolt outer baffle plate on exhaust | 0 | 0 | 0.29
2346C60312 | BOLT, HEX | 50 | 45 | 2250
2346C60316 | BOLT, HEX | 0 | 0 | 0.01
2346C60316 | BOLT, HEX | 16 | 12.5 | 200
2346C61016 | Hex hd bolt (627C246016) horiz exh bolting .625 | 0 | 0 | -0.07
2346C76060 | Hex hd bolt for Inlet case vert 1.250 x 7.500 | 0 | 0 | 0.22
2346C86030 | BOLT, HEX | 2 | 10.87 | 21.74
2346C86032 | BOLT, HEX | 0 | 0 | -0.05
2346C86032 | BOLT, HEX | 117 | 12.6 | 1474.2
2346C87068 | BOLT, HEX | 0 | 0 | 0.07
2346C87068 | BOLT, HEX | 43 | 175 | 7525
2346C87070 | Hex Hd Bolt Turb to C-C Vert bolting 1.380 x 8.750 | 0 | 0 | -0.02
2346C88106 | Hex Hd Bolt Turb to C-C Vert bolting 1.500 | 0 | 0 | -0.04
2347C24018 | Hex hd bolt for journal shell .375 x 2.250 | 0 | 0 | 0.05
2347C24024 | BOLT, HEX | 5 | 2.34 | 11.7
2347C43310 | BOLT, HEX | 0 | 0 | -0.06
2347C43310 | BOLT, HEX | 1 | 12.5 | 12.5
2347C64030 | NUT, EXT | 1 | 72.45 | 72.45
2347C73030 | NUT, EXT | 10 | 35.02 | 350.2
2348C54028 | Hex nut for horiz bolting 1.750 x 3.500 | 0 | 0 | 0.04
2348C59015 | Hex nut horiz exh bolting .750 x 1.880 | 0 | 0 | 0.01
2349C59004 | Shoulder Screw for R1V seal seg .250 x .500 | 0 | 0 | 0.07
234T012001 | SPACER BAND | 18 | 81.67 | 1470.06
234T012002 | SPACER BAND | 14 | 80.7 | 1129.8
234T012003 | SPACER BAND | 28 | 81.77 | 2289.56
234T012004 | SPACER BAND | 16 | 86.49 | 1383.84
234T012005 | SPACER BAND | 9 | 80 | 720
234T012006 | SPACER BAND | 9 | 90.13 | 811.17
234T019001 | RING 4 | 12 | 131.72 | 1580.64
234T020001 | BASKET, SCOOP | 14 | 50.26 | 703.64
234T021001 | #6 Scoop (Lower) | 84 | 73.22 | 6150.48
234T021002 | #6 Scoop (Upper) | 43 | 32.5 | 1397.5
234T097001 | FILLER ROW 4 VANE SEG | 7 | 23.8 | 166.6
234T098001 | SEAL CIRCUMFRENTIAL ROW 4 VANE SEG | 65 | 82.72 | 5376.8
234T099001 | SEAL VERTICAL ROW 4 VANE SEG | 68 | 71.67 | 4873.56
234T105001 | SEAL & LOCKPLATE, EXHAUST BLD | 79 | 73.27 | 5788.33
234T105001 | SEAL & LOCKPLATE, EXHAUST BLD | 45 | 0 | 0
234T107001 | SEAL AND LOCKPLATE | 8 | 0 | 0
234T109001 | SEAL AND LOCKPLATE | 10 | 0 | 0
234T110001 | BLD SL & LOCKPLATE TURB R02 | 10 | 0 | 0
234T112001 | SEAL AND LOCKPLATE | 12 | 0 | 0
234T113001 | SEAL AND LOCKPLATE | 22 | 0 | 0
234T115001 | BLADE SL & LOCKPLATE TURB R4 | 13 | 390 | 5070
234T115001 | BLADE SL & LOCKPLATE TURB R4 | 14 | 0 | 0
234T116001 | SEAL AND LOCKPLATE | 14 | 0 | 0
234T117001 | PLATE - SEAL & LOCK ROW 1 | 40 | 0 | 0
234T118001 | SEAL AND LOCK PLATE | 48 | 0 | 0
234T119001 | INLET BLD SL & LOCKPLATE | 37 | 0 | 0
234T499001 | RING | 96 | 1.95 | 187.2
234T672001 | GASKET | 2 | 497 | 994
234T730001 | ORIFICE PLUG | 32 | 19 | 608
234T817001 | ORIFICE PLUG | 32 | 31 | 992
2350C30100 | Soc hd screw for Turb horiz bolting 1.500 x 6.250 | 0 | 0 | 0.01
2350C30128 | SCREW | 0 | 0 | 0.06
2350C30128 | SCREW | 7 | 275 | 1925
2350C30136 | SCREW | 2 | 225 | 450
2350C31132 | Soc hd screw for Turb horiz bolting 1.750 x 8.250 | 0 | 0 | 0.01
2350C35026 | BOLT, HEX | 15 | 18.67 | 280.05
2350C36030 | Soc Hd Bolt for C-C bolting .875 x 3.750 | 0 | 0 | 0.08
2350C39058 | Soc Hd Bolt for C-C bolting 1.250 x 7.250 | 0 | 0 | -0.05
2350C56014 | SCREW, SOCHD .25 X .88 B16 | 48 | 24.91 | 1195.68
2350C60024 | SCREW | 0 | 0 | 0.08
2350C60024 | SCREW | 4 | 22.67 | 90.68
2350C71010 | Bolt, 0.500x1.250", B16 | 6 | 42.5 | 255
2350C79050 | BOLT | 1 | 181 | 181
2351C75001 | SPRING (SET OF 100) | 2 | 128.6 | 257.2
235A5029P006 | THERMOCOUPLE | 13 | 88 | 1144
235T019001 | SEAL (CIRCUMFERENTIAL) - W251 VANE SEGMENT R02 | 24 | 53 | 1272
235T020001 | SEAL (CIRCUMFERENTIAL) - W251B VANE SEGMENT R03 | 24 | 43.39 | 1041.36
235T475001 | PLATE, ALIGNMENT, INNER, STATIC SEAL | 2 | 37 | 74
235T599001 | PLATE, OUTER | 6 | 38.71 | 232.26
235T825001 | PLATE - SEAL & LOCK ROW 4 | 24 | 0 | 0
236T016002 | LINK BALL ENDED LONG | 2 | 238.45 | 476.9
236T344004 | THERMOCOUPLE, BEARING TYPE K | 12 | 45 | 540
236T405001 | Insert Cooling Tube W501AA Row 4 | 128 | 123 | 15744
236T451 | IGV Thrust Bearing | 0 | 0 | 0.08
236T451001 | BEARING, THRUST | 8 | 8.33 | 66.64
237T001001 | SCREW, LOCKING, RING SEG | 81 | 24.6 | 1992.6
237T002001 | SCREW, LOCKING, RING SEG | 45 | 25.69 | 1156.05
237T018001 | LOCK WASHER | 61 | 14.54 | 886.94
237T061001 | NUT, T/C GUIDE BL RG | 34 | 12.81 | 435.54
237T079 | Lock washer Row 2 / Row 3 Turb Blades | 0 | 0 | 0.02
237T080 | Lock washer Row 2 / Row 3 Turb Blades | 0 | 0 | 0.02
237T080001 | WASHER, LOCK | 16 | 28.8 | 460.8
237T089001 | Lock screw Row 1 Turb Blades | 0 | 0 | 0.01
237T090 | Set screw Row 1 Turb Blades | 0 | 0 | -0.1
237T098002 | SCREW-MACHINE, FLAT HEAD | 210 | 27.885 | 5855.85
237T148001 | WASHER, SPECIAL .62 | 1 | 25.17 | 25.17
237T215 | Compression Spring for IGV | 0 | 0 | -0.13
237T222001 | SPRING CMPRSR (a set = 100) | 48 | 60.93 | 2924.64
237T264001 | HSG.SPACER, SPECIAL S.R3 | 23 | 14.22 | 327.06
237T301001 | RETAINING KEY | 3 | 145 | 435
237T334001 | SEAL (CIRCUMFERENTIAL) - W501AA OUTER SHROUD R01 | 32 | 58 | 1856
237T335002 | PIN, LOCKING, CMPRSR | 8 | 2.08 | 16.64
237T343001 | SEAL (CIRCUMFERENTIAL) - W501AA INNER SHROUD R01 | 32 | 56 | 1792
238T116 | Support Plate for Bullhorn | 0 | 0 | -0.06
238T116001 | PLATE SUPPORT TRANSITION | 8 | 54 | 432
238T243001 | CASING PLUG | 12 | 170.43 | 2045.16
238T530001 | COOLING TUBE - W251B8 VANE SEGMENT R02 | 61 | 8.9685 | 547.08
238T646 | Row 2 Turb Blade Seal and Lock Plate-(U/S) | 0 | 0 | 0.12
238T649 | Row 2 Turb Blade Seal and Lock Plate-(D/S) | 0 | 0 | 0.12
238T651001 | PIN, SEAL | 1 | 13.3 | 13.3
238T690 | Row 3 Turb Blade Seal and Lock Plate-(D/S) | 0 | 0 | -0.2
238T982001 | SEAL (VERTICAL) - W251B8 VANE SEGMENT R03 | 136 | 82.7601 | 11255.38
238T982002 | SEAL (VERTICAL) - W251B8 VANE SEGMENT R03 | 90 | 80.4989 | 7244.9
238T983001 | SEAL (VERTICAL) - W251B2-8 R02 VANE SEGMENT | 25 | 49 | 1225
238T983002 | SEAL (VERTICAL) - W251B2-8 R02 VANE SEGMENT | 24 | 49 | 1176
239B5791P008 | F9 B2/B3 BLADE TWIST | 186 | 27 | 5022
239B9456P001 | WASHER | 144 | 10.92 | 1572.48
239T295001 | Thermal Couple guide tube | 4 | 267.64 | 1070.56
239T489001 | SEAL & LOCKPLATE R3 INLET | 4 | 927.9 | 3711.6
239T493001 | SEAL & LOCK PLATE, R03, EXHAUST SIDE | 1 | 300.44 | 300.44
239T499001 | SEAL & LOCKPLATE, R01, EXHAUST SIDE INNER | 1 | 390 | 390
239T500002 | BLADE SEAL-SLOTTED R1&2 | 15 | 74 | 1110
239T578001 | SEAL (VERTICAL) - W251B R03 INNER SHROUD | 38 | 54 | 2052
239T579001 | SEAL (CIRCUMFERENTIAL) - W251B R03 INNER SHROUD | 38 | 48 | 1824
239T660001 | PLATE, RETAINER | 42 | 36.34 | 1526.28
239T662001 | LOCKPLATE | 20 | 47.55 | 951
239T667001 | LOCKPLATE | 94 | 310 | 29140
239T842002 | SEAL VERTICAL-W501B VANE SEGMENT OUTER SHROUD R02 | 112 | 7.61 | 852.32
241T583015 | GASKET | 1 | 2329.42 | 2329.42
243C1565G002 | SEAL CLOTH (OUTER FLOATING SEA | 20 | 577 | 11540
243C1571G002 | SEAL CLOTH (INNER FLOATING SEA | 20 | 570 | 11400
243T039001 | GASKET, W251 | 3 | 55.39 | 166.17
243T277002 | ORIFICE CAP | 16 | 129.59 | 2073.44
243T743001 | WASHER, LOCK, TAB .37 | 12 | 14.6517 | 175.82
243T833001 | SPRING COMPRESSION | 24 | 0 | 0
244A0139P006 | NUT | 39 | 4.56 | 177.84
245T005001 | SPECIAL COOLING PIPE | 2 | 403.75 | 807.5
248A4123P091 | THERMOCOUPLE | 216 | 63.47 | 13709.52
248A5750P001 | #2 Bearing Oil/Air Seal | 2 | 30 | 60
248A5750P001 | #2 Bearing Oil/Air Seal | 4 | 30 | 120
248A5920P003 | BOLT - CLEARANCEOMETER PLUG | 4 | 25.75 | 103
248T286001 | Screw Shoulder | 18 | 86.15 | 1550.7
255A4492P004 | NUT SLFLKG | 6 | 16 | 96
255A4708P001 | THERMOCOUPLE | 35 | 101 | 3535
255A4708P002 | THERMOCOUPLE | 35 | 101 | 3535
255A4708P006 | THERMOCOUPLE | 35 | 101 | 3535
255A4708P007 | THERMOCOUPLE | 35 | 101 | 3535
258A4784P006 | Lock Plate | 4 | 7.63 | 30.52
258A4784P017 | LOCK PLATE | 24 | 4.25 | 102
258A4784P019 | LOCK PLATE | 4 | 6 | 24
258B8784P002 | GASKET | 2 | 9.68 | 19.36
258B8786P003 | GASKET | 4 | 6.75 | 27
259B6538G003 | F7FA+E SHROUD 1 | 1 | 91899.73 | 91899.73
259B6546G004 | F7FA+e SHROUD 2 SET | 3 | 78517.2367 | 235551.71
259B6546G004 | F7FA+e SHROUD 2 SET | 2 | 26152.25 | 52304.5
2616A73002 | Gasket | 0 | 0 | 0.01
261A1423P001 | CLAMP | 19 | 405 | 7695
261A1600P001 | GASKET | 107 | 1.5 | 160.5
268A1896P001 | ADAPTER | 2 | 0 | 0
26H0608001 | Lock pin for comp blades | 0 | 0 | -0.58
270A267006 | FITTING, HYDRAULIC, ALEMITE #1650 | 12 | 1.32 | 15.84
270A314048 | Gasket for insp. Cover | 0 | 0 | 0.01
270A316080 | Gasket | 1 | 0 | 0
270A363003 | PLUG, PIPE | 0 | 0 | -0.03
270A363003 | PLUG, PIPE | 62 | 5.7 | 353.4
270A364002 | PLUG, PIPE .250 | 8 | 0.46 | 3.68
270A386006 | Balance Plug 1" | 0 | 0 | -0.06
270A387439 | O RING | 2 | 4 | 8
272A098001 | SPRING | 11 | 96.34 | 1059.74
272A436001 | BOLT, COUPLING COMP/TURB | 227 | 22.73 | 5159.71
272A452001 | BAND | 7 | 944.81 | 6613.67
272A452002 | BAND | 12 | 432.91 | 5194.92
272A452005 | BAND | 12 | 432.91 | 5194.92
275A8784P008 | PIN, DOWEL | 4 | 20.5 | 82
275A8784P009 | PIN, DOWEL | 16 | 18.5 | 296
275A8784P011 | Pin Dowel | 0 | 0 | 16
279A1146P001 | EXPANSION JOINT | 9 | 55.4 | 498.6
279A1154P001 | Tube Clip | 16 | 15.49 | 247.84
279A1652P001 | LOCK PLATE | 18 | 11.58 | 208.44
279A1659P001 | F6B S1 KEY | 14 | 35.99 | 503.86
279A1659P002 | F6B S3 KEY | 1 | 52 | 52
279A1660P001 | F6B S1 KEY | 207 | 21.25 | 4398.75
279A1674P001 | SPRING | 0 | 0 | -0.14
279A1725P001 | F6B V1 BAR | 2 | 36 | 72
279A1727P001 | F6B V1 SHIM | 4 | 119.8 | 479.2
279A1733P001 | F6B B1/B2 DOWEL PIN | 77 | 3.9206 | 301.89
279A1762P001 | PIN | 16 | 8.55 | 136.8
279A1768P001 | F6B V2 PLUG | 12 | 24.22 | 290.64
279A1780P001 | SEAL | 16 | 0 | 0
279A2632P001 | BOLT HEX HEAD | 43 | 0 | 0
279A2641P001 | CLAMP | 70 | 71.03 | 4972.1
286A6218P005 | CLAMP, LOOP - CDC, EXH FR, | 8 | 5 | 40
286A6218P011 | Tube Clip | 10 | 40.5 | 405
286A6218P014 | TUBE CLIP | 12 | 8.75 | 105
286A6218P025 | TUBE CLIP | 4 | 26 | 104
286A6243P008 | Elbow | 4 | 30 | 120
286A6290P002 | F6B S2 PIPE PLUG | 699 | 1.46 | 1020.54
286A6290P003 | PLUG PIPE | 17 | 1.4 | 23.8
286A6290P006 | PIPE PLUG 1'' | 80 | 2.78 | 222.4
286A6290P007 | SQ HEAD PLUG 1-1/4 | 44 | 4.15 | 182.6
287A1127P001 | PIN | 28 | 36.32 | 1016.96
287A1399P003 | CONNECTOR THERMOCOUPLE 1/8'' | 92 | 11 | 1012
287A1399P021 | T/C CONNECTOR 1/8''T X 1/8' | 656 | 21.76 | 14274.56
287A1614P002 | Ring Packing X-Fire Adaptor | 42 | 12.25 | 514.5
287A1614P004 | RING PACKING - XFIRE TUBES | 44 | 12.5 | 550
287A1683P001 | LOCK PLATE | 100 | 8.11 | 811
287A1683P004 | LOCK PLATE | 80 | 7.17 | 573.6
287A1683P008 | LOCK PLATE | 0 | 0 | 157.1
287A1683P008 | LOCK PLATE | 59 | 15.71 | 926.89
287A7874G001 | F6B V2 TC TUBING | 27 | 59.21 | 1598.67
28G0738002-MTL | BOLT, SPNDL W101 F/M-RAW MATERIAL | 1 | 3187.09 | 3187.09
28G0747G01 | DIAPHRAGM, CMPRSR R05 W101 COATED 1 RING=2 HALVES | 1 | 29083.37 | 29083.37
28G0747G02 | DIAPHRAGM, CMPRSR R06 W101 COATED 1 RING=2 HALVES | 1 | 23995.71 | 23995.71
28G0747G04 | DIAPHRAGM, CMPRSR R08 W101 COATED (1 RING=2 HALVES | 4 | 26111.7 | 104446.8
28G0748G02 | DIAPHRAGM, CMPRSR R10 COATED (1 RING=2 HALVES) | 3 | 18457.96 | 55373.88
28G0748G03 | DIAPHRAGM, CMPRSR R11 COATED (1 RING=2 HALVES) | 1 | 31334.75 | 31334.75
28G0748G04 | DIAPHRAGM, CMPRSR R12 COATED (1 RING=2 HALVES) | 2 | 18081.98 | 36163.96
28G0749G01 | DIAPHRAGM, CMPRSR R13 COATED (1 RING=2 HALVES) | 2 | 23073.77 | 46147.54
28G0749G03 | DIAPHRAGM, CMPRSR R15 COATED (1 RING=2 HALVES) | 1 | 21426.61 | 21426.61
28G0750G01 | DIAPHRAGM, CMPRSR R07 COATED (1 RING=2 HALVES) | 1 | 23171.55 | 23171.55
28G0769G01 | DIAPHRAGM, CMPRSR HALF, CTD, R16/OGV | 1 | 49568.6 | 49568.6
293A0900P008 | F6B V3 BOLT HEX HEAD | 23 | 8 | 184
293A0901P010 | F6B V1 HEX HEAD BOLT | 32 | 11.59 | 370.88
293A0903P020 | BOLT HEX HEAD | 2 | 13.5 | 27
293A0905P012 | Bolt Hx Hd | 6 | 34.16 | 204.96
293A0911P016 | BOLT HEX HEAD | 275 | 11.71 | 3220.25
293A0913P014 | BOLT | 92 | 46 | 4232
293A0914P005 | BOLT HEX HEAD | 1 | 28 | 28
293A902P008 | BOLT HEX HEAD | 4 | 5 | 20
293A910P004 | BOLT HEX HEAD | 24 | 6.92 | 166.08
294A0150P002 | LOCK PLATE | 24 | 3.97 | 95.28
294A0150P005 | LOCK PLATE | 0 | 0 | 30.2
294A0150P005 | LOCK PLATE | 350 | 3.05 | 1067.5
294A0150P006 | F6/F7 V1 LOCKING PLATE | 632 | 2.07 | 1308.24
294A0150P007 | LOCK PLATE | 8 | 3.35 | 26.8
294A0150P009 | LOCK PLATE | 28 | 8.3 | 232.4
294A0150P024 | LOCK PLATE | 8 | 6.1 | 48.8
294A0150P025 | LOCK PLATE | 1 | 9.35 | 9.35
294A0150P026 | Lock Plate | 105 | 6.1 | 640.5
294A0150P030 | LOCK PLATE | 67 | 6.1 | 408.7
294A0151P003 | LOCK PLATE | 831 | 10.65 | 8850.15
294A0151P004 | LOCK PLATE | 121 | 4.5 | 544.5
294A0151P006 | LOCK PLATE | 149 | 2.5 | 372.5
294A0151P015 | LOCK PLATE | 8 | 7.8 | 62.4
294A0151P019 | LOCK PLATE | 22 | 10.66 | 234.52
294A0151P020 | LOCK PLATE | 12 | 11.5 | 138
294A150P004 | Locking Plate | 7 | 5.51 | 38.57
297A0581P001 | THERMOCOUPLE | 166 | 83.31 | 13829.46
297A0581P005 | THERMOCOUPLE | 11 | 81.92 | 901.12
2F06B2R0014R2-3 | F6B BLADE 2 CUTTER COAT | 3 | 27.17 | 81.51
3000B77 | Spherical Pin | 0 | 0 | -0.01
3004B02001 | SCREW .754 x 1.75 | 11 | 14.17 | 155.87
3004B05007 | SCREW, CLOSING 1.125/10H0667007 | 35 | 8.15 | 285.25
3004B07007 | SCREW, CLOSING 1.00 | 41 | 12.34 | 505.94
3004B09001 | LOCK SCREW | 12 | 8.8 | 105.6
3004B09002 | Lock screw Row 2 / Row 3 Turb Blades | 0 | 0 | 0.08
3004B09003 | SCREW LOCK | 14 | 10.47 | 146.58
3004B10004 | SCREW | 0 | 0 | -0.01
3004B10010 | SCREW | 0 | 0 | -0.01
3004B11001 | NUT, LOCK 12 POINT | 116 | 145.2138 | 16844.8
3004B17001 | Special Stud (237T178001) for horiz bolting 1.500 | 0 | 0 | 0.01
3004B20 | Bolt for honeycomb seal (237T189001) .250-20 | 0 | 0 | -0.11
3004B22001 | Hex hd bolt .25-20 x .500 (237T234001) use | 0 | 0 | 0.09
3004B32008 | SCREW, PLATE RET. | 0 | 0 | 0.1
3004B32008 | SCREW, PLATE RET. | 13 | 0.75 | 9.75
3004B57024 | SCREW, PAN HEAD 0.19 x 1.50 | 19 | 1 | 19
3004B59007 | SCREW, PAN HEAD .290 X .440 | 0 | 0 | -0.03
3004B59007 | SCREW, PAN HEAD .290 X .440 | 6 | 2.5 | 15
3004B75003 | SCREW, RETAINING | 0 | 0 | 0.01
3004B75003 | SCREW, RETAINING | 53 | 19.77 | 1047.81
3004B75026 | SCREW, RETAINING DIAPHRAGM | 2 | 11.12 | 22.24
3004B82008 | NUT, HEX .500 | 1757 | 0.15 | 263.55
3004B82010 | NUT, HEX 0.625 | 300 | 0.36 | 108
3004B82012 | NUT, HEX HEAVY .750-10 | 0 | 0 | -0.03
3004B82012 | NUT, HEX HEAVY .750-10 | 530 | 0.41 | 217.3
3004B82016 | NUT, HEX 1.000 | 10 | 0.95 | 9.5
3004B82108 | NUT , HEX HVY .50 | 790 | 0.31 | 244.9
3004B82110 | NUT, HEX .625 | 0 | 0 | 0.06
3004B82110 | NUT, HEX .625 | 62 | 0.41 | 25.42
3004B82114 | NUT, HEX .875 | 450 | 0.3 | 135
3004B82212 | Hex nut for horiz inner diffuser .750 | 0 | 0 | 0.73
3004B82214 | NUT, HEX 0.875 | 106 | 5.8 | 614.8
3004B83020 | NUT, HEX 1.25 | 0 | 0 | -0.01
3004B83020 | NUT, HEX 1.25 | 23 | 27.84 | 640.32
3004B83024 | NUT, HEX | 0 | 0 | 0.02
3004B83024 | NUT, HEX | 19 | 15 | 285
3004B83120 | NUT, HEX | 0 | 0 | 0.12
3004B83122 | NUT, HEX | 0 | 0 | 0.02
3004B83122 | NUT, HEX | 11 | 4.97 | 54.67
3004B85016 | NUT, HEX | 2 | 10 | 20
3004B86006 | NUT, HEX | 0 | 0 | -0.01
3004B86006 | NUT, HEX | 34 | 0.27 | 9.18
3004B87006 | DOWEL, TAPER 0.500 X 2.62 | 0 | 0 | 0.01
3004B87006 | DOWEL, TAPER 0.500 X 2.62 | 62 | 50 | 3100
3004B88002 | SCREW LOCK | 16 | 8.8 | 140.8
3004B88003 | Lock screw Row 2 / Row 3 Turb Blades | 0 | 0 | -0.09
3004B89001 | Screw - Special 1.25 x 5.50 | 6 | 84 | 504
302A1620P005 | PIPE PLUG | 8 | 19.2 | 153.6
302A4357P001 | LOCKING PLATE | 4 | 9.03 | 36.12
302A4537P001 | F6 V3 REDUCER-CONDUIT | 70 | 6.81 | 476.7
302A4594P009 | F6B Gasket, Crossfire Tube Mounting Flange | 136 | 6.85 | 931.6
302A4594P011 | F6B GASKET | 96 | 3.66 | 351.36
302A4594P013 | GASKET | 33 | 1.5 | 49.5
302A4594P014 | F6B GASKET | 137 | 4.37 | 598.69
302A4594P015 | gasket | 23 | 15.99 | 367.77
302A4594P015 | gasket | 116 | 8 | 928
302A4594P027 | Transfer Gas Pig Tails: SPIRAL WOUND 1-1/4" x 300 | 24 | 5.25 | 126
302A4594P027 | Transfer Gas Pig Tails: SPIRAL WOUND 1-1/4" x 300 | 370 | 4.23 | 1565.1
302A4594P028 | F6B FUEL GAS GASKET | 89 | 2.35 | 209.15
302A4594P032 | Secondary Fuel Nozzle Scanner Blocks gaskets | 47 | 22.5 | 1057.5
302A4594P060 | F6B GASKET | 142 | 5.38 | 763.96
302A4594P061 | F6B FUEL GAS GASKET | 24 | 6.5 | 156
302A4594P061 | F6B FUEL GAS GASKET | 71 | 3.44 | 244.24
302A4594P063 | GASKET | 6 | 2.5 | 15
302A4594P065 | F6B GASKET | 93 | 3.55 | 330.15
302A4594P065 | F6B GASKET | 71 | 3.55 | 252.05
302A4594P130 | F6B Secondary Flame detector gaskets | 4 | 1.4 | 5.6
302A4594P130 | F6B Secondary Flame detector gaskets | 19 | 1.4 | 26.6
302A4594P323 | GASKETSPIRAL-WOUND | 10 | 29.85 | 298.5
302A4597P072 | gaskets | 1 | 3.25 | 3.25
302A7312P001 | SEAL STRIP USED FOR FR6 1ST | 36 | 36 | 1296
312A6521P002 | WASHER - THRUST WASHER | 65 | 6.75 | 438.75
313A908H01 | BOLT, SPECIAL | 8 | 246.81 | 1974.48
313A922001 | SCOOP (MAKE FROM 387A723001) | 60 | 40 | 2400
314B7158G015 | F5PA BLADE 1 SET GTD-111 MCRALY HI-TECH F1765 | 1 | 85914.75 | 85914.75
314B7158G015 | F5PA BLADE 1 SET GTD-111 MCRALY HI-TECH F1765 | 2 | 43927.42 | 87854.84
314B7163G021 | F6B 2nd Stage Bucket Kit | 1 | 80948.46 | 80948.46
314B7164G014 | F6B BLADE 3 SET | 1 | 120156.75 | 120156.75
314B7167G029 | F7EA BLADE 3 - IN-738 F2055 | 1 | 105000 | 105000
3178A78G01 | BAFFLE, SWIRL PLATE | 20 | 695 | 13900
318A9713P003 | F6B CROSSFIRE GASKET | 197 | 9.1053 | 1793.75
318A9713P012 | F6B CAN DOOR GASKET | 23 | 0 | 0
318A9713P019 | GASKET | 8 | 21 | 168
318A9713P027 | GASKETSPIRAL WOUND | 5 | 3.95 | 19.75
318A9713P028 | GASKET - CHAMBER COVER | 10 | 27 | 270
318A9713P036 | GASKET FLEXITALIC | 0 | 0 | -15.77
318A9713P036 | GASKET FLEXITALIC | 39 | 16.17 | 630.63
318A9732P001 | GASKET | 10 | 1.84 | 18.4
323247 | Penflex Assembly, turbine cooling air supply | 1 | 10338.5 | 10338.5
323308 | VITE T.C.E.I 5/8”W | 4 | 43.06 | 172.24
323E1648P003-SET | F7FA+e BLADE 2 GTD-111 10-hole SET | 2 | 152927.675 | 305855.35
323E2113G005-SET | 7FA+e Row 1 Bucket | 1 | 125957.67 | 125957.67
324A9109P004 | F6B FUEL NOZZLE GASKET | 25 | 5.7 | 142.5
324A9109P005 | GASKET | 17 | 5.3924 | 91.67
328658 | W-251 Row 3 Vanes | 11 | 37623.3136 | 413856.45
329A3228G004 | F6B SHROUD 1 SET SS-310 F2020 | 1 | 6000 | 6000
329A3228G004 | F6B SHROUD 1 SET SS-310 F2020 | 1 | 4506.76 | 4506.76
329A3229G006 | F6B SHROUD 2 SET SS-310 F2084 | 1 | 41792.91 | 41792.91
329A3229G006 | F6B SHROUD 2 SET SS-310 F2084 | 1 | 10000 | 10000
329A3230G006 | F6B SHROUD 3 SET SS-410 F2084 | 1 | 10000 | 10000
329A7114P001 | DOWEL PIN | 48 | 36 | 1728
329A7241P060 | Flex Hose | 57 | 836.82 | 47698.74
332B6925P002 | PIN SHROUD | 92 | 29.5 | 2714
336A2436P001 | VALVE, CHECK | 75 | 98.58 | 7393.5
336A9286P062 | Flex Hose | 40 | 463.12 | 18524.8
336A9286P096 | FLEX HOSE | 5 | 856 | 4280
336A9286P097 | Flex Hose | 51 | 878.64 | 44810.64
339A9913P001 | BUSHING, CHEMLOY ''P'' VIGV | 151 | 12 | 1812
339A9913P001 | BUSHING, CHEMLOY ''P'' VIGV | 714 | 12.43 | 8875.02
339A9913P002 | BUSHING | 62 | 10.25 | 635.5
339A9964G002 | F7EA Shroud 1 | 1 | 92114.75 | 92114.75
339A9964G010 | F7EA SHROUD 1 SET SS-310 F2055 | 1 | 39118.46 | 39118.46
339A9966G002 | F7B Shroud 3 | 1 | 45572 | 45572
339A9966G005 | F7EA SHROUD 3 SET SS-410 HONEYCOMB F2055 | 2 | 26909.695 | 53819.39
33E673G125 | BEARING, JOURNAL & OIL SPECIAL SIZE | 2 | 8860.17 | 17720.34
344A9070P001 | Pin | 116 | 11.26 | 1306.16
351A3488P003 | THERMOCOUPLE | 18 | 178 | 3204
351A3488P023 | THERMOCOUPLE | 650 | 125 | 81250
352A6633P003 | WASHER, THRUST | 338 | 5.432 | 1836
352B4215G002 | F7FA COMBUSTION LINER | 1 | 0 | 0
353B3535P001 | Nut | 107 | 18.67 | 1997.69
353B3535P001 | Nut | 79 | 18.67 | 1474.93
355B7917P006 | STUDBODY BOUND OVERSIZE | 9 | 33.33 | 299.97
355B7934P012 | STUDBODY BOUND(OVERSIZE) | 7 | 204.55 | 1431.85
355B8517-SET | F7EA DLN-1 COMBUSTION LINER ARRANGEMENT | 1 | 24672.27 | 24672.27
357A1587G001 | F6B SHROUD 1 SET HR-120 F2084 | 1 | 30435.4 | 30435.4
357B3752G001 | F7FA+e SHROUD 3 ASSY | 1 | 36244.82 | 36244.82
358B3405G016 | Frame 7EA Combustion Liner | 5 | 130070.622 | 650353.11
3605B80T01 | BLADE, W251B2-B8 R02 | 28 | 2914.49 | 81605.72
3605B80T01-R-BP | BLADE, R2 W251B8 REFURBISHED | 67 | 0 | 0
3605B80T07 | BLADE, W251AA-B R02 STD | 18 | 1800.64 | 32411.52
361A2225G011 | F6B STD COMBUSTION LINER (2020 ONLY) | 1 | 9000 | 9000
3636-G-2222406-610 | GT10B COMBUSTION CHAMBER | 1 | 0 | 0
363B412004 | WASHER, NITRIDED .875 | 103 | 6.7928 | 699.66
363B412009 | WASHER, NITRIDED 1.50 | 0 | 0 | -0.13
363B412009 | WASHER, NITRIDED 1.50 | 70 | 7.27 | 508.9
363B412011 | WASHER, NITRIDED 1.75 | 6 | 8.83 | 52.98
363B412013 | WASHER, NITRIDED 2.00 | 1 | 7.23 | 7.23
363B412014 | WASHER, NITRIDED 2.25 | 4 | 10.08 | 40.32
363B412016 | WASHER, NITRIDED 2.75 | 70 | 14.79 | 1035.3
363B412017 | WASHER, NITRIDED 3.00 | 6 | 16.63 | 99.78
363B415008 | WASHER .375 | 0 | 0 | 0.05
363B415008 | WASHER .375 | 88 | 0.54 | 47.52
363B415010 | Washer for IGV | 0 | 0 | -0.02
366A2393G003 | F6B SHROUD 1 SET (HR120) | 1 | 7461.61 | 7461.61
366A2393G003 | F6B SHROUD 1 SET (HR120) | 1 | 57354.12 | 57354.12
366A2393G003 | F6B SHROUD 1 SET (HR120) | 1 | 25000 | 25000
366B149G01 | COMBUSTOR COVER PLATE (FAB) | 6 | 4770.01 | 28620.06
3722D36G01 | DIAPHRAGM, R2A W72 | 1 | 10737.45 | 10737.45
3722D39G01 | DIAPHRAGM, R03 W72 (1 RG=2 HALVES) | 3 | 20877.18 | 62631.54
3722D39G02 | DIAPHRAGM, R04 W72 (1 RG=2 HALVES) | 2 | 16693 | 33386
372A1159P003 | gaskets | 3 | 1.5 | 4.5
372A1159P005 | GASKET | 13 | 6.86 | 89.18
372A1159P007 | GASKET | 5 | 0 | 0
372A1159P008 | gasket | 37 | 15.41 | 570.17
372A1159P009 | GASKET | 70 | 12.2 | 854
372A1159P009 | GASKET | 61 | 11.12 | 678.32
372A1159P010 | gasket | 128 | 12.33 | 1578.24
372A1159P010 | gasket | 42 | 3.43 | 144.06
372A1159P013 | gaskets | 10 | 1.5 | 15
372A1159P015 | GASKET | 41 | 8.95 | 366.95
372A1159P027 | Gasket | 10 | 10.38 | 103.8
3875D20H01 | BLADE, CMPRSR, R01, W251B12 | 20 | 750 | 15000
387A718001 | W101, RING HALF, INLET CYLINDER | 4 | 1176 | 4704
387A723002 | SCOOP BASKET | 1 | 38 | 38
387A750H01 | SCOOP W62/72 | 22 | 33.1 | 728.2
389A110001 | BOLT, DOWEL .87 X 5.75 | 8 | 69 | 552
389A508G01 | SPRING CLIP | 87 | 265 | 23055
389A581001 | IGNITION SPRING COIL | 6 | 76.77 | 460.62
38E0015002 | DISC, CMPRSR R01 W101 | 1 | 25636.9 | 25636.9
3EXM8-1455-71330-121 | F7FA STAGE 12 DISC | 1 | 128833.33 | 128833.33
3EXM8-1455-71430-121 | F7FA STAGE 13 DISC | 1 | 123074.33 | 123074.33
3EXM8-1455-71530-121 | F7FA STAGE 14 DISC | 1 | 115521.33 | 115521.33
3EXM8-1455-71630-121 | F7FA STAGE 15 DISC | 1 | 110008.33 | 110008.33
3EXM8-1455-71730-121 | F7FA STAGE 16 DISC | 1 | 143004.34 | 143004.34
3EXM8-1455-71830-121 | F7FA STAGE 17 DISC | 1 | 245080.34 | 245080.34
40F0952004 | DISC, CMPRSR R02, W101 | 3 | 12097.12 | 36291.36
4109T52 | LOCK STRIP, W251 | 8.5 | 648.08 | 5508.68
4210C09001 | SEAL PLATE - W501F R01 RING SEGMENT | 110 | 0 | 0
4218C86-R | W191, COMBUSTION BASKET | 6 | 2101.93 | 12611.58
4265C66002 | PIN, SEAL R2 | 10 | 144.28 | 1442.8
4265C66003 | PIN, SEAL .300 X 6.083 | 6 | 158.49 | 950.94
4410D23275 | SEAL STRIP SEGMENT ROLLED | 18 | 184.82 | 3326.76
4410D23281 | SEAL STRIP SEGMENT ROLLED | 18 | 182.09 | 3277.62
4410D25280 | SEAL STRIP | 4 | 1350.08 | 5400.32
4410D32274 | SEAL STRIP 1 ROLLED RW 3 33.00 ID X 56.04 STK LGTH | 4 | 404.1 | 1616.4
4424D90G01 | W101 GTD041 R01 DIAPHRAGM | 2 | 58453.08 | 116906.16
4426D26012 | BLOCK, TURBINE W101 R01 | 1 | 17.18 | 17.18
4426D26G05 | W101 GTD041 R02 DIAPHRAGM | 4 | 73129.22 | 292516.88
4469D96G01 | BLADE RING W101 R02 (1 RG=2 HALVES) | 5.5 | 12906.78 | 70987.29
4469D99G01 | BLADE RING W101 R04 (1=2 HALVES) | 3 | 12912.34 | 38737.02
4546D07G01 | GTD041R4 DIAPHRAGM | 1 | 82039.64 | 82039.64
4546D08G01 | W101 GTD041 R5 DIAPHRAGM | 3 | 73679.94 | 221039.82
4546D09G08 | RING, OIL SEAL | 6 | 0 | 0
4547D66G06 | DIAPHRAGM, CMPRSR R02 W101 (1 RG=2 HALVES) | 1 | 23274.39 | 23274.39
4547D66G07 | DIAPHRAGM, CMPRSR R03 W101 (1 RG=2 HALVES) | 1 | 22828.69 | 22828.69
4547D66G08 | DIAPHRAGM, CMPRSR R04 W101 (1 RG=2 HALVES) | 4 | 28404.48 | 113617.92
4547D68029 | BLADE, CMPRSR R01 W92/101 COATED | 14 | 115 | 1610
4547D68034 | BLADE, CMPRSR R06 W92/101 COATED | 65 | 115 | 7475
4547D68035 | BLADE, CMPRSR R07 W92/101 COATED | 59 | 115 | 6785
4547D68040 | BLADE, CMPRSR R12 W92/101 COATED | 182 | 115 | 20930
4547D68053 | BLADE, CMPRSR R14 W92/101 COATED | 171 | 115 | 19665
4547D68054 | BLADE, CMPRSR R15 W92/101 COATED | 178 | 115 | 20470
4547D68T29 | BLADE, CMPRSR W101 R01 | 252 | 120 | 30240
4547D68T30 | BLADE, CMPRSR W101 R02 | 39 | 120 | 4680
4547D68T32 | BLADE, CMPRSR W101 R04 | 21 | 120 | 2520
4547D68T33 | BLADE, CMPRSR W101 R05 | 287 | 120 | 34440
4547D68T34 | BLADE, CMPRSR W101 R06 | 57 | 170 | 9690
4547D68T35 | BLADE, CMPRSR R07 W101 | 53 | 120 | 6360
4547D68T36 | BLADE, CMPRSR R08 W101 | 47 | 120 | 5640
4547D68T37 | BLADE, CMPRSR R09 W101 | 192 | 119.99 | 23038.08
4547D68T38 | BLADE, CMPRSR R10 W101 | 57 | 120 | 6840
4547D68T39 | BLADE, CMPRSR W101 R11 | 30 | 120 | 3600
4547D68T40 | BLADE, CMPRSR W101 R12 | 2 | 120 | 240
4547D68T52 | BLADE, CMPRSR W101 R13 | 282 | 119.98 | 33834.36
4547D68T54 | BLADE, CMPRSR W101 R15 | 12 | 120 | 1440
4547D68T55 | BLADE, CMPRSR W101 R16 | 42 | 120 | 5040
4547D70G01 | BLADE, TURBINE, STD R05 W101 SQUEAL TIP | 100 | 2100 | 210000
4547D70T01 | BLADE, TURBINE, STD R05 W101 SQUEAL TIP | 359 | 152.7219 | 54827.15
4547D70T02 | BLADE, TURBINE, CLOSING R05 W101 SQUEAL TIP | 3 | 2083.55 | 6250.65
459B255001 | W101 ROW 3 TURBINE VANES | 5 | 502.32 | 2511.6
459B255002 | W101 ROW 4 TURBINE VANES | 5 | 551.34 | 2756.7
459B255003 | W101 ROW 5 TURBINE VANES | 4 | 671.02 | 2684.08
45F0007G01 | GUIDE DOME AIR | 62 | 1250 | 77500
45F0079G07 | BLADE RING W101 R01 (1=2 HALVES) | 6 | 27936.91 | 167621.46
45F0087G01 | DOME AIR GUIDE | 1 | 5300 | 5300
460B136008 | WASHER, LOCK .312 | 4 | 0.56 | 2.24
460B136009 | WASHER, LOCK | 14 | 0.91 | 12.74
460B136031 | WASHER, LOCK .500 | 3737 | 0.1 | 373.7
460B356016 | SCREW, 0.312 x 1.00 | 1 | 14.55 | 14.55
460B393016 | (S/C BY 3005B65016) | 11 | 17.44 | 191.84
460B427003 | SCREW, RET .375 X .50 | 14 | 3.58 | 50.12
460B496012 | NUT, HEX | 2 | 2.5 | 5
460B497024 | (S/C BY 3004B83024) | 4 | 3.5 | 14
460B508407 | Nut, Floating Seal | 6 | 55.27 | 331.62
460B511124 | NUT, HEX, HVY, SPECIAL COUPLING 1.50 | 0 | 0 | -0.02
460B551009 | Pin for Oil Seal | 0 | 0 | 0.01
460B555030 | Pin at horiz jt for journal shell .375 x 1.880 | 0 | 0 | 0.02
460B585012 | PIN | 251 | 6.44 | 1616.44
460B599012 | PIN | 8 | 45 | 360
460B626014 | Cotter Pins | 28 | 3.95 | 110.6
460B626024 | PIN, COTTER .125 x 1.75 | 49 | 0.38 | 18.62
460B626025 | PIN, COTTER 0.125 x 2.00 | 6 | 1.12 | 6.72
460B626031 | PIN, COTTER .19 x 1.50 | 0 | 0 | -0.14
460B626031 | PIN, COTTER .19 x 1.50 | 12 | 0.06 | 0.72
460B626034 | PIN, COTTER 0.188 x 2.25 | 3 | 0.21 | 0.63
460B626047 | PIN, COTTER 0.25 x 2.50 | 23 | 2.5 | 57.5
460B932004 | Dowel, Taper | 2 | 66.98 | 133.96
4642A09032 | Gasket, 4" for Steam | 0 | 0 | -0.01
4850-030-593 | CABLE | 130 | 635 | 82550
488C716002 | SPINDLE END | 1 | 33597.98 | 33597.98
498C688H12 | SHROUD, OUTER , FOR W101 M/C R02 TURB DIAPH | 2 | 1 | 2
498C689H04 | SHROUD, INNER , FOR W101 R02 TURB DIAPH | 2 | 1 | 2
5000263 | Cover | 36 | 13.15 | 473.4
5000268 | PLATE | 22 | 10.09 | 221.98
5000268 | PLATE | 140 | 10.09 | 1412.6
5000270 | PIN | 150 | 9.54 | 1431
5000280 | SEAL | 144 | 18.2 | 2620.8
5000282P2 | LOCK PLATE | 22 | 45.72 | 1005.84
5000283 | BAR | 1 | 17.95 | 17.95
5000295 | SEAL - NOZZLE, OD TE | 3 | 41.8 | 125.4
5000297 | SEAL - NOZZLE, OD LE | 3 | 39.6 | 118.8
5000299 | Cover | 135 | 12.84 | 1733.4
5000320 | Cooling Tube | 24 | 23.27 | 558.48
5000340P1 | TWIST LOCK-239B5791P003 | 20 | 9.5 | 190
5000373(PR)-SET | F6B VANE 2 ARRANGEMENT | 1 | 67447 | 67447
5001014 | PIN | 5 | 10 | 50
5001027 | ID Cover | 48 | 4.5 | 216
5001027 | ID Cover | 57 | 4.6 | 262.2
5001035 | PLATE | 12 | 25.59 | 307.08
5001037 | STUD | 8 | 57.43 | 459.44
5001040 | OD Support | 8 | 115.71 | 925.68
5001199 | F7EA SHROUD 2 HC KIT (SS310) | 1 | 18153.75 | 18153.75
500136002 | ROW 1 BLADE, W251B8, W/ TBC | 80 | 5157.7587 | 412620.7
500910001 | Fr5 _ TURBINE DISC ROW 1 | 1 | 82267.71 | 82267.71
500989 | W-251 Row 3 Blades 1st and last | 4 | 6028.165 | 24112.66
500990 | W-251 Row 3 Blades | 61 | 5037.8248 | 307307.31
501817 | TURBINE SPACER 1-2, FRAME 6 | 2 | 38811.21 | 77622.42
501818 | TURBINE SPACER 2-3, FRAME 6 | 2 | 29943.425 | 59886.85
501823 | F6 COMPRESSOR DISK 1 | 1 | 68955.46 | 68955.46
501824 | COMPRESSOR DISK 14, FRAME 6 | 1 | 31275.13 | 31275.13
501825 | COMPRESSOR DISK 15, FRAME 6 | 2 | 35974.05 | 71948.1
501826 | COMPRESSOR DISK 16, FRAME 6 | 1 | 37483.77 | 37483.77
501827 | COMPRESSOR DISK 17, FRAME 6 | 1 | 63441.61 | 63441.61
501828 | TURBINE DISK 1, FRAME 6 | 1 | 46882.3 | 46882.3
501829 | TURBINE DISK 2, FRAME 6 | 2 | 46961.625 | 93923.25
501830 | TURBINE DISK 3, FRAME 6 | 1 | 45502.76 | 45502.76
501834 | TURBINE AFT SHAFT, F6B | 2 | 48647.57 | 97295.14
501835001 | F6B DEFLECTOR CONE OVERSIZE | 3 | 1761.4367 | 5284.31
502052 | FR9 Compressor Disc 17 | 1 | 122200.62 | 122200.62
502052002 | F9E COMPRESSOR DISC 17 – PUMPKIN | 1 | 133614.04 | 133614.04
502150001 | F9E SPACER 1-2 KNIFE EDGE | 1 | 90508.12 | 90508.12
502150002 | F9E SPACER 1-2 PUMPKIN | 1 | 90508.12 | 90508.12
502472 | W-251 Row 3 Vanes | 1 | 45400.71 | 45400.71
502518G002 | F6B SPACER SET | 2 | 17500 | 35000
503C285003 | RING 2 | 12 | 125.79 | 1509.48
5858A27T12 | BLADE, TURBINE, R01, TPD FIRST, W191 | 1 | 1275 | 1275
5858A27T13 | BLADE, TURBINE, R02, STD LNG TPD, W191 | 1 | 1060.95 | 1060.95
586E1129G002 | GE 7FA+e ( .03) DLN 2.6 Combustion End Caps | 1 | 3333.33 | 3333.33
586E1129G003 | F7FA+E Combustion Caps | 5 | 0 | 0
586E1129G008 | F7FA LINER CAP | 1 | 197547.89 | 197547.89
586E1129G008 | F7FA LINER CAP | 3 | 20851 | 62553
586E1175G001 | 7FA+e TRANSITION PIECE 12k | 2 | 0 | 0
586E2416G001 | F7FA Flow Sleeve | 1 | 232075.47 | 232075.47
586E2487G001 | F7FA+e COMBUSTION LINER SET | 1 | 0 | 0
586E2487G003 | F7FA Combustion Liner | 1 | 386792.45 | 386792.45
6162C13001 | VANES W72 R2A | 72 | 155.06 | 11164.32
619C904001 | DOME, PIECE | 9 | 138.2 | 1243.8
619C904G03 | DOME | 6 | 495 | 2970
62107546-G03 | 6-B Comp-7546-G03, | 4 | 17950 | 71800
6214C25G01 | BASKET, SPRING, FAB W352 | 12 | 875 | 10500
6214C25G02 | BASKET, COMBUSTOR FAB W352 | 10 | 662.84 | 6628.4
621C738G01 | SEAL, OIL (Includes Threaded Rods) | 1 | 1500 | 1500
621C846G02 | DISC ADAPTER | 6 | 21892.95 | 131357.7
62207149-G05 | 6-B T/R-7149-G05, | 2 | 14080 | 28160
62207149-G05 | 6-B T/R-7149-G05, | 2 | 14966 | 29932
62302441-G03 | 6-B U/R-2441-G03, | 2 | 14010 | 28020
62302441-G03 | 6-B U/R-2441-G03, | 2 | 14780 | 29560
625C145002 | CYLINDER, CAP | 0 | 0 | 0.01
625C145002 | CYLINDER, CAP | 239 | 30.2 | 7217.8
626C174049 | Retainer clip | 36 | 6.56 | 236.16
626C174177 | Spring Pin for IGV | 0 | 0 | -0.12
626C922052 | SCREW | 12 | 42.48 | 509.76
626C927104 | (S/C BY 2345C54104) | 2 | 54.47 | 108.94
627C175016 | (S/C BY 2346C26016) | 1 | 11.15 | 11.15
627C218004 | SCREW, SET .190 X .25 | 0 | 0 | -0.01
627C218004 | SCREW, SET .190 X .25 | 81 | 0.05 | 4.05
627C219008 | SCREW, SET | 5 | 0.14 | 0.7
627C245018 | BOLT HEX .50-13 X 2.25 | 2 | 0.64 | 1.28
627C247020 | BOLT | 14 | 5.44 | 76.16
627C405005 | Bolt Hex Hd .25 x .62 | 4 | 157.45 | 629.8
627C407006 | BOLT | 24 | 41.54 | 996.96
627C560030 | 1 1/2 -8 x 3.75" Extension Nut | 37 | 157 | 5809
627C665028 | Nut Hex Socket 1.75 x 3.50 | 2 | 110.12 | 220.24
627C678016 | Bolt 0.625x2" lg Hex HD Hvy Course | 1 | 0 | 0
6328C91001 | RING, FILLER 15.47, MACHINE | 2 | 495 | 990
647D915005 | VANE W101 ROW 1 | 5 | 582.68 | 2913.4
647D980G02 | TRANSITION W101 | 2 | 13329.55 | 26659.1
648D802G02 | DISC SEAL AIR ADAPTER(1 RING=8 SEG) | 1 | 2025 | 2025
649D870H52 | W101 SEAL STRIP ROW 2 | 1 | 160 | 160
649D870H55 | W101 TURBINE SEAL STRIP ROW 2 | 12 | 80 | 960
649D870H56 | W101 SEAL STRIP ROW 2 | 12 | 80 | 960
668B506001 | PIN, CMPRSR BLADE LOCKING | 9 | 11.91 | 107.19
668J519037 | SHOE, THRUST, 13.50 | 5 | 407 | 2035
67016(PR) | F6B BLADE 3, IN-738, uncoated | 47 | 999.3434 | 46969.14
675J271001-R | W191, TURBINE BLADE R5 STD | 1 | 379.52 | 379.52
675J271T01 | BLADE, TURBINE, R05, STD X750 TIPPED, W191 | 113 | 2371.25 | 267951.25
675J357007 | BLADE, TURBINE, R03, W101 | 1 | 669.24 | 669.24
675J357007-F | W81 THROUGH W121, ROW 3 TURBINE BLADE (FORGING) | 102 | 450 | 45900
675J357053 | BLADE, TURBINE R01, STD, W191 | 264 | 1668.86 | 440579.04
675J357H03 | BLADE, TURBINE, STD, W191 (Need Tipping) | 113 | 0 | 0
675J357T07 | BLADE, TURBINE, R03, W101 | 438 | 1109.9727 | 486168.04
675J357T37 | BLADE, TURBINE, R02, STD, W101 | 669 | 1067.16 | 713930.04
675J357T38 | BLADE, TURBINE, R02, CLOSING, W101 | 11 | 1352.72 | 14879.92
675J357T44 | BLADE, TURBINE, R01, CLOSING, W101 | 7 | 1116.47 | 7815.29
675J360T13 | BLADE, TURBINE, R03, W191 | 15 | 1168 | 17520
675J360T19 | BLADE, TURBINE, R05, STD, W101 | 452 | 1345.8 | 608301.6
678D242P16 | F7B Compressor Disk 02 | 1 | 21834.18 | 21834.18
678D242P17 | F7B Compressor Disk 03 | 1 | 21834.18 | 21834.18
678D242P18 | F7B Compressor Disk 04 | 1 | 22709.18 | 22709.18
678D242P20 | F7B Compressor Disk 06 | 1 | 21834.18 | 21834.18
678D242P21 | F7B Compressor Disk 07 | 1 | 22709.18 | 22709.18
678D242P23 | F7B Compressor Disk 09 | 1 | 22709.18 | 22709.18
678D242P25 | F7B Compressor Disk 11 | 1 | 21834.18 | 21834.18
678D242P26 | F7B Compressor Disk 12 | 1 | 21834.18 | 21834.18
678D242P29 | F7B Compressor Disk 15 | 1 | 21834.18 | 21834.18
678D461G03 | F7B Compressor Disk 01 | 1 | 21834.18 | 21834.18
6D37704005 | BLADE, TURBINE, R02, W251B9-12 | 2 | 2285.85 | 4571.7
6D37704006 | BLADE, TURBINE, R01, W251B12 | 2 | 2952.9 | 5905.8
70210BK61E | .5 -12 hex stl nut | 0 | 0 | -0.01
705C632027 | SPACER | 4 | 40.03 | 160.12
720J232T01 | BLADE, STD, R03, W251AA, X750 (OLD STYLE) | 171 | 793.88 | 135753.48
722J617T01 | BLADE, TURBINE, STD R04, W101ROW=36+1 CLOSING BLD | 109 | 2287.0659 | 249290.18
722J617T02 | BLADE, TURBINE, CLOSING R04 W101 | 12 | 1923.24 | 23078.88
724J031002 | Gasket for Inlet manifold at horiz joint | 0 | 0 | -0.01
724J031007 | BOLT, .625 X 1.75 LG | 0 | 0 | 0.15
724J031008 | NUT HEX .625 DIA | 0 | 0 | 0.07
724J031021 | Gasket for Inlet manifold manway doors | 0 | 0 | -0.01
724J031022 | Welded Stud for inlet manifold manway door .500 | 0 | 0 | -0.19
724J031027 | BOLT, HEX .625 X 2.50 LG | 0 | 0 | 0.03
75103362-G05 | 7-E COMP-3362-G05, | 6 | 42046.3333 | 252278
75103362-G05 | 7-E COMP-3362-G05, | 1 | 41288 | 41288
75206262-G08 | TURBINE ROTOR BOLT KIT | 6 | 16456.7333 | 98740.4
75406262-G09 | F7EA Unit Rotor / Load Coupling Bolts | 3 | 8736 | 26208
76108350-G01 | F7FA COMPRESSOR BOLT KIT, EQUIV. TO 800131001 | 7 | 96606.1371 | 676242.96
76204103-G04 | F7FA TURBINE 1 STAGE BOLT KIT, EQUIV. TO 800128001 | 1 | 87189.88 | 87189.88
76205103-G04 | F7FA TURBINE 2 STAGE BOLT KIT, EQUIV. TO 800129001 | 1 | 93303.27 | 93303.27
76206103-G04 | F7FA TURBINE 3 STAGE BOLT KIT, EQUIV. TO 800130001 | 1 | 73673.12 | 73673.12
76308340-G01 | F7FA UNIT ROTOR 1 BOLT KIT, EQUIV. TO 800132001 | 1 | 70907.81 | 70907.81
76308340-G01 | F7FA UNIT ROTOR 1 BOLT KIT, EQUIV. TO 800132001 | 0 | 0 | -29653
76308340-G01 | F7FA UNIT ROTOR 1 BOLT KIT, EQUIV. TO 800132001 | 0 | 0 | 29653
76308340-G02 | F7FA UNIT ROTOR 2 BOLT KIT, EQUIV. TO 800133001 | 1 | 8024.45 | 8024.45
76308340-G02 | F7FA UNIT ROTOR 2 BOLT KIT, EQUIV. TO 800133001 | 0 | 0 | -75522.33
76308340-G02 | F7FA UNIT ROTOR 2 BOLT KIT, EQUIV. TO 800133001 | 0 | 0 | 75522.33
772E0354-SET | MS5001P BLADE 2 SET - U-500 - NO CT - UNCOATED | 1 | 50728.75 | 50728.75
775J683001 | W501DA, R1V Fwd Insert | 36 | 139.81 | 5033.16
77FAT150-G003 | F7FA+E Blade 1 | 1 | 1776301.71 | 1776301.71
77FAT300-G001 | F7FA+E Nozzle 3 | 1 | 801049.5 | 801049.5
77FAT390-G001 | F7FA+E Shroud 3 | 1 | 257647.5 | 257647.5
7864D11001 | W501D5, R1V Mid Insert | 287 | 136.23 | 39098.01
7864D32G01 | W501DA, R1V Closure Fab | 706 | 97.46 | 68806.76
7864D60001 | W501DA, R1V Fwd Closure Core | 725 | 16.51 | 11969.75
7864D82001 | W501DA, R1V Mid Supply Tube Seal | 402 | 12.85 | 5165.7
7864D83001 | W501DA, R1V Fwd Supply Tube Seal | 464 | 3.12 | 1447.68
786D415G02 | STABILIZER FLOW | 4 | 795 | 3180
786D462001 | Ring #1 | 1 | 185 | 185
786D462007 | RING | 1 | 195 | 195
787D928H01 | ADAPTER, W191 DISC | 1 | 15000 | 15000
788J216003 | ROW 5 VANE SET 501D5 R5 | 5 | 852.15 | 4260.75
789D304G01-R | W301, TURBINE DIAPHRAGM R1 | 1 | 1000 | 1000
789D325G01 | DIAPHRAGM, R01 W72 (1 RG=2 HALVES) | 1 | 12288.56 | 12288.56
789D349012 | SPACER BAND | 16 | 125 | 2000
789D349019 | TUBE | 13 | 49.35 | 641.55
789D349027 | SPACER BAND | 10 | 45 | 450
789D349H12 | SPACER BAND | 40 | 22 | 880
789J711G01 | BLADE, R03, W501AA-D4 Forging | 9 | 3068.52 | 27616.68
7903D45001 | W501D5, R2V Closure | 91 | 145.5 | 13240.5
7910D32004 | BLADE, TURBINE R02, W501AA-D4 | 174 | 737.35 | 128298.9
7910D32004 | BLADE, TURBINE R02, W501AA-D4 | 8 | 737.35 | 5898.8
792J571005 | DOME, OUTER | 7 | 208.81 | 1461.67
7939D48G01 | W501F, R2V Honeycomb Seal | 64 | 213.36 | 13655.04
793B737003 | PLUG BALANCE .625-11X.81 | 20 | 31.5 | 630
7940D56001 | W501F, R2V Aft Spacer | 317 | 0 | 0
795J765001 | W501DA, R1V Mid Insert | 11 | 169.24 | 1861.64
800009001 | F7 COMPRESSOR DISK 14 | 2 | 64491.42 | 128982.84
800010001 | F7 COMPRESSOR DISK 15 | 2 | 63811.84 | 127623.68
800011001 | F7 COMPRESSOR DISK 16 | 1 | 66155.86 | 66155.86
800013001 | F7EA-COMP-DISK-17-BROACHED | 1 | 109733.67 | 109733.67
800078001 | F7EA TURBINE DISC 1 UNSPUN - NO COAT | 2 | 78084.095 | 156168.19
800079001 | F7EA TURBINE SPACER 1-2 UNSPUN - NO COAT | 2 | 88765.835 | 177531.67
800080001 | F7EA TURBINE DISK 2 UNSPUN - NO COAT | 4 | 71117.145 | 284468.58
800081001 | F7EA TURBINE SPACER 2-3, SPUN - NO COAT | 3 | 72109.01 | 216327.03
800086001 | F7EA TURBINE SPACER 1-2 PT UNSPUN COATED | 1 | 97472.75 | 97472.75
800093001 | F7EA TURBINE DISC 3 UNSPUN - NO COAT | 3 | 65883.98 | 197651.94
800111001 | DISTANCE PIECE MACH, 7FA.03 | 1 | 152949.48 | 152949.48
800112001 | TURB DISC 1 MACH, 7FA.03 | 1 | 984144.49 | 984144.49
800113001 | SPACER 1-2 MACH, 7FA.03 | 1 | 1106985.78 | 1106985.78
800114001 | TURB DISC 2 MACH, 7FA.03 | 1 | 1000346.34 | 1000346.34
800115001 | SPACER 2-3 MACH, 7FA.03 | 1 | 941903.87 | 941903.87
800116001 | TURB DISC 3 MACH, 7FA.03 | 1 | 888174.68 | 888174.68
800121008 | 7EA FORWARD STUB SHAFT | 1 | 103529.88 | 103529.88
800122001 | F7EA AFT STUB SHAFT MACH OVERSTOCK RABBET FIT | 2 | 123064.115 | 246128.23
800124000 | F7FA R00 Compressor Blade, Uncoated, No Spacers | 1 | 185536 | 185536
800124001 | 7FA.03 R1 compressor blade | 1 | 171520 | 171520
800124003 | 7FA.03 R3 compressor blade | 1 | 106632 | 106632
800124004 | 7FA.03 R4 compressor blade | 1 | 52542 | 52542
800124005 | 7FA.03 R5 compressor blade | 1 | 53636 | 53636
800124007 | 7FA.03 R7 compressor blade | 1 | 48794 | 48794
800124008 | 7FA.03 R8 compressor blade | 1 | 49664 | 49664
800124010 | 7FA.03 R10 compressor blade | 1 | 46340 | 46340
800124013 | 7FA.03 R13 compressor blade | 1 | 54940 | 54940
800124014 | 7FA.03 R14 compressor blade | 1 | 51008 | 51008
800124015 | 7FA.03 R15 compressor blade | 1 | 51008 | 51008
800124017 | 7FA.03 R17 compressor blade | 1 | 51008 | 51008
800124A00 | 7FA.03 R0 spacer AFT | 2 | 0 | 0
800156001 | COMP DISC 12 & 13 FORG, 7FA.03 | 1 | 32132.55 | 32132.55
800160001 | COMPRESSOR DISC 0 Machining, 7FA.03 | 1 | 235797.57 | 235797.57
800167001 | COMPRESSOR DISC 7 Machining, 7FA.03 | 1 | 77337.49 | 77337.49
800168001 | COMPRESSOR DISC 8 Machining, 7FA.03 | 1 | 81291.87 | 81291.87
800169001 | COMPRESSOR DISC 9 Machining, 7FA.03 | 1 | 77355.91 | 77355.91
800170001 | COMPRESSOR DISC 10 Machining, 7FA.03 | 2 | 75409.82 | 150819.64
800171001 | COMPRESSOR DISC 11 Machining, 7FA.03 | 1 | 75943.63 | 75943.63
800172001 | COMP DISC 12 MACH, 7FA.03 | 1 | 69907.65 | 69907.65
800173001 | COMP DISC 13 MACH, 7FA.03 | 2 | 70327.795 | 140655.59
800174001 | COMP DISC 14 MACH, 7FA.03 | 1 | 69060.3 | 69060.3
800175001 | COMP DISC 15 MACH, 7FA.03 | 1 | 61928.3 | 61928.3
800176001 | COMP DISC 16 MACH, 7FA.03 | 1 | 82971.21 | 82971.21
800204 001 | 7EA HGP BASE KIT | 1 | 31875 | 31875
800205 001 | 7EA CI BASE KIT | 1 | 6400 | 6400
800207 001 | 7EA STD. DUEL FUEL ADDER | 1 | 1625 | 1625
800208 001 | 7EA DLN GAS ONLY ADDER | 1 | 780 | 780
800209 001 | 7EA DLN DUEL FUEL ADDER | 2 | 996.795 | 1993.59
800211 001 | 7EA HR120 S1SB ADDER | 2 | 9925 | 19850
800232001 | Forging for Compressor Discs 3 / 4, Fr7FA | 0 | 0 | -0.02
800234001 | Forging for Compressor Discs 6 / 7, Fr7FA | 0 | 0 | 0.02
800238001 | Forging for Compressor Discs 10 / 11, Fr7FA | 0 | 0 | -0.02
800242001 | Forging for Compressor Discs 17, Fr7FA | 0 | 0 | -0.01
800243001 | F7FA AFT STUB PLUG | 2 | 9512.94 | 19025.88
800244001 | 7FA Backing Plate - 4140HT | 6 | 2532.5 | 15195
800253001 | F7FA Speed Ring | 5 | 5601.044 | 28005.22
800449 | Seal, Energized Spring | 60 | 98.49 | 5909.4
800468 | ASSEMBLY, FLOW SLEEVE, 7EA DLN-1, 32K, 9 PPM | 10 | 7917.797 | 79177.97
800J329001 | W501DA, R1V Impingement Plate | 137 | 63.32 | 8674.84
800J406001 | W501DA, R2V Closure | 69 | 185.87 | 12825.03
8017D15006 | R3 TURB BLADE, STD, W501AA-D4 | 51 | 8163.3825 | 416332.51
808J265G01 | W501DA, R2V Insert | 90 | 142.51 | 12825.9
8155D65G04 | BLADE TURBINE ROTOR R1 | 2 | 2993.98 | 5987.96
818E0721G009 | F5 VANE 2 ARRANGEMENT | 1 | 100810 | 100810
8196D80005 | W501F, R2V Inner Circumferential Riffle Seal | 48 | 227.63 | 10926.24
8196D80006 | W501F, R2V Outer Circumferential Riffle Seal | 48 | 235.28 | 11293.44
870C325H03 | BAFFLE R02 W101 | 20 | 1.9 | 38
870C325H04 | BAFFLE R02 W101 | 20 | 1.9 | 38
871C210032 | Screw Soc HD | 24 | 48.72 | 1169.28
871C212020 | Screw - Cap, 0.5" x 1.25", Soc Hd 13 TPI | 8 | 0 | 0
871C212028 | SCREW | 8 | 53.29 | 426.32
894C914001 | SPRING, CMPRSR | 746 | 1.43 | 1066.78
897C142G01 | W501DA, R1V Mid Air Supply Tube | 116 | 75.03 | 8703.48
897C336002 | W501DA, R3V Inner Inlet Vertical Seal | 46 | 32.22 | 1482.12
897C336014 | W501DA, R3V Inner Circumferential Seal | 45 | 32.37 | 1456.65
899E0116-SET | F6B COMBUSTION LINER STD | 1 | 25000 | 25000
899E0132G003 | F6B FLOW SLEEVES STD | 1 | 10000 | 10000
899E0165G002-SET | F9E FLOW SLEEVE SET CARBON STEEL 2020F | 1 | 1776.31 | 1776.31
9271C27001 | VANE SEG W251B8 R01 COATED | 10 | 4720.44 | 47204.4
932E0110G006 | F9E VANE 1 ARRANGEMENT FSX 414 2020F | 1 | 51248.68 | 51248.68
932E0144G007 | F6B VANE 2 ARRANGEMENT FSX-414 F2020 | 1 | 77816.39 | 77816.39
943E0236G029 | MS7001EA DLN-1 TRANSITION PIECES | 1 | 55507.13 | 55507.13
943E0236G029 | MS7001EA DLN-1 TRANSITION PIECES | 1 | 35000 | 35000
943E0236G029-PC | MS7001EA DLN-1 TRANSITION PIECES | 1 | 5032.5 | 5032.5
943E0237G003 | F5NT TRANSITION PIECES SET | 1 | 18060.97 | 18060.97
974A0827P006 | NUT SELF LOCKING | 94 | 0.69 | 64.86
974A0827P009 | NUT SELF LOCKING | 20 | 1.5 | 30
985E0587P002 | F5 2ND STAGE SHROUDS (NEW TECH | 1 | 16500 | 16500
A155 | W101, DISC ADAPTER | 2 | 4.15 | 8.3
A15F6B6 | SEALANT | 1 | 0 | 0
BGAF04C343H | F6 Inner Barrel Brush Seal | 1 | 21290 | 21290
BRS0514H01 | F7EA INNER BARREL HPP BRUSH SEAL SET | 1 | 0 | 0
CIGAR-6B-001 | FRAME 6B CIGAR | 1 | 887000 | 887000
CPOU-6B-6551-002 | CPO Unit Rotor Frame 6B | 1 | 948648.37 | 948648.37
CRS-5463 | Locktab, Swirler | 60 | 78.9 | 4734
EE112E1616G076 | F6 STD COMBUSTION FUEL NOZZLE, DUAL FUEL | 10 | 3717.95 | 37179.5
EE112E1812G041 | F6 Std Combustion Fuel Nozzle, Gas only | 10 | 1730.77 | 17307.7
EE112E6191G001 | Frame 9E Transition Piece Assembly with Wear Kit | 28 | 24113.9029 | 675189.28
EE231D2708G001 | F6 Std Combustion Fuel Nozzle, Dual Fuel | 20 | 3205.13 | 64102.6
EE62400686-G01 | F6B ROTOR LOAD COUPLING | 2 | 0 | 0
EE7EACB01P1 | F7EA COMP ROTOR S1 BLADE PIECE | 27 | 840 | 22680
EE7EACB02P1 | F7EA COMP ROTOR S2 BLADE PIECE | 34 | 603 | 20502
EE7EACB03P1 | F7EA COMP ROTOR S3 BLADE PIECE | 61 | 603 | 36783
EE7EACB04P1 | F7EA COMP ROTOR S4 BLADE PIECE | 43 | 560 | 24080
EE7EACB05P1 | F7EA COMP ROTOR S5 BLADE PIECE | 82 | 560 | 45920
EE7EACB06P1 | F7EA COMP ROTOR S6 BLADE PIECE | 114 | 473 | 53922
EE7EACB07P1 | F7EA COMP ROTOR S7 BLADE PIECE | 60 | 473 | 28380
EE7EACB08P1 | F7EA COMP ROTOR S8 BLADE PIECE | 61 | 473 | 28853
EE7EACB09P1 | F7EA COMP ROTOR S9 BLADE PIECE | 25 | 189 | 4725
EE7EACB10P1 | F7EA COMP ROTOR S10 BLADE PIECE | 16 | 189 | 3024
EE7EACB17P1 | F7EA COMP ROTOR S17 BLADE PIECE | 18 | 440.91 | 7936.38
EE943E0237G003 | Frame 5P Transition Piece | 20 | 7450 | 149000
F5_R1B_INST HW_KIT | F5 BLADE 1 INST HW KIT FOR 314B7158G015 | 3 | 4449.3133 | 13347.94
F5_R1N_INST HW_KIT | F5 VANE 1 INST HW KIT FOR 818E0746G006 | 1 | 5829.72 | 5829.72
F5_R2B_INST HW_KIT | F5 BLADE 2 INST HW KIT FOR 772E0354-SET | 1 | 2365 | 2365
F5_R2N_INST HW_KIT | F5 VANE 2 INST HW KIT FOR 818E0721G009 | 1 | 1686.02 | 1686.02
F6B CASING-SET | F6B CASINGS | 1 | 175000 | 175000
F6B_R1N_INST HW_KIT | F6B VANE 1 INST HW KIT FOR 112E6044G003 | 1 | 1690.16 | 1690.16
F6B_R2N_INST HW_KIT | F6B VANE 2 INST HW KIT | 1 | 1122.64 | 1122.64
F6B_R3B_INST HW_KIT | F6B BLADE 3 INST HW KIT FOR 314B7164G014 | 1 | 4568.75 | 4568.75
F7EA_R1B_INST HW_KIT | F7EA BLADE 1 INST HW KIT | 1 | 3373 | 3373
F7EA_R1N_INST HW_KIT | F7EA VANE 1 INST HW KIT FOR 119E1722G029 | 1 | 4055.74 | 4055.74
F7EA_R1S_INST HW_KIT | F7EA SHROUD 1 INST HW KIT FOR 339A9964G010 | 1 | 2463.19 | 2463.19
F7EA_R2B_INST HW_KIT | F7EA BLADE 2 INST HW KIT | 1 | 5217.92 | 5217.92
F7EA_R3B_INST HW_KIT | F7EA BLADE 3 INST HW KIT | 1 | 5126.78 | 5126.78
F7EACL | FRAME 7EA COMBUSTION LINER | 1 | 124871.92 | 124871.92
F7FA(.01)CAP | 7FA.01 Combustion Cap | 18 | 1379.6289 | 24833.32
F7FA(.01)CL | 7FA.01 Combustion Liner | 7 | 1363.32 | 9543.24
F7FA+E(.03)EFFPLATES | 7FA+e .03 DLN 2.6 Effusion Plates (for Caps) | 14 | 0 | 0
F7FA+E(.03)FN | GE 7FA+e ( .03) DLN 2.6 Gas Only End cover Fuel No | 1 | 15000 | 15000
F7FAINNERBARREL | F7FA INNER BARREL | 1 | 224162.04 | 224162.04
F7FASTG14COMPBLADE | F7FA STAGE 14 COMPRESSOR BLADE | 64 | 828.25 | 53008
F7FASTG15COMPBLADE | F7FA STAGE 15 COMPRESSOR BLADE | 62 | 828.25 | 51351.5
F7FASTG16COMPBLADE | F7FA STAGE 16 COMPRESSOR BLADE | 62 | 828.25 | 51351.5
F7FASTG17COMPBLADE | F7FA STAGE 17 COMPRESSOR BLADE | 58 | 828.25 | 48038.5
GENRTR-6B-001 | F6B GENERATOR ROTOR | 1 | 68250 | 68250
HGP KIT F7EA | Hot Gas Path Kit for F7EA | 1 | 63819.4 | 63819.4
N14BP25020 | F5NT/F6B VANE 2 HEX HEAD BOLT | 404 | 3.56 | 1438.24
N14P21016 | SCREW CAP 1/4-20X1 HH | 4 | 0.55 | 2.2
N14P25016 | BOLT HEX HEAD | 43 | 0.1 | 4.3
N14P25040B | BOLT | 18 | 9.75 | 175.5
N14P28012 | BOLT HEX HEAD | 7 | 0.98 | 6.86
N14P29012 | BOLT HEX HEAD | 31 | 0.35 | 10.85
N14P29016 | BOLT HEX HEAD | 20 | 0.31 | 6.2
N14P29020 | BOLT HEX HEAD | 244 | 0.31 | 75.64
N14P29028 | BOLTS - AFT | 1 | 1.07 | 1.07
N14P29028 | BOLTS - AFT | 146 | 1.0724 | 156.57
N14P29032 | BOLT HEX HEAD | 13 | 0.5 | 6.5
N14P29040 | BOLT HEX HEAD | 50 | 0.6 | 30
N14P29040 | BOLT HEX HEAD | 135 | 0.6 | 81
N14P29052 | BOLT HEX HEAD | 14 | 0.75 | 10.5
N14P33024 | BOLT HEX HEAD | 22 | 0.61 | 13.42
N14P33034 | BOLT HEX HEAD .625-11X2,75 | 1406 | 4.8 | 6748.8
N14P33036 | BOLT HEX HEAD | 165 | 0.52 | 85.8
N14P33040 | BOLT HEX HEAD | 235 | 0.85 | 199.75
N14P33044 | BOLT HEX HEAD | 160 | 0.59 | 94.4
N14P33088 | BOLT | 1 | 1.65 | 1.65
N14P35038 | BOLT HEX HEAD | 4 | 4 | 16
N14P35040 | BOLT HEX HEAD | 329 | 0.73 | 240.17
N14P35040 | BOLT HEX HEAD | 67 | 0.73 | 48.91
N14P35048 | BOLT HEX HEAD | 395 | 1.15 | 454.25
N14P35052 | BOLT HEX HEAD | 46 | 1.01 | 46.46
N14P35052 | BOLT HEX HEAD | 282 | 1.01 | 284.82
N14P35056 | Bolt; Hex HD; Alloy Steel | 73 | 1.2 | 87.6
N14P35060 | BOLT HEX HEAD | 256 | 1.36 | 348.16
N14P35064 | BOLT HEX HEAD | 117 | 1.25 | 146.25
N14P35068 | BOLT HEX HEAD | 11 | 1.54 | 16.94
N14P35080 | BOLT HEX HEAD | 967 | 1.71 | 1653.57
N14P35096 | BOLT HEX HEAD | 43 | 1.85 | 79.55
N14P35112 | BOLT HEX HEAD | 46 | 1.6665 | 76.66
N14P37076 | Screw Cap Hex Hd | 0 | 0 | -4.29
N14P37076 | Screw Cap Hex Hd | 20 | 4.5 | 90
N14P44120 | BOLT HEX HEAD | 8 | 29 | 232
N14P44184 | BOLT HEX HEAD | 3 | 29 | 87
N14P50056 | BOLT HEX HEAD | 68 | 13.95 | 948.6
N14P50080 | BOLT HEX HEAD | 115 | 17.9 | 2058.5
N14P50088 | BOLT HEX HEAD | 5 | 12.5 | 62.5
N14P50088 | BOLT HEX HEAD | 124 | 12.5 | 1550
N14P50096 | BOLT HEX HEAD | 726 | 9.54 | 6926.04
N14P54144 | BOLT HEX HEAD | 12 | 35 | 420
N14TP35028 | BOLT HEX HEAD | 1 | 4.75 | 4.75
N14TP35028 | BOLT HEX HEAD | 22 | 4.75 | 104.5
N170AP21008 | SCREW, CAP SCREW, CAP | 621 | 0.8 | 496.8
N170P21012 | BOLT | 100 | 0.12 | 12
N170P25012 | Screw | 874 | 0.1 | 87.4
N170P25020 | BOLT | 222 | 0.26 | 57.72
N170P29036 | SCREW | 58 | 0.6 | 34.8
N170P33028 | BOLT | 40 | 1.7 | 68
N170P33032 | SCREW | 168 | 0.85 | 142.8
N170P35040 | SCREW | 36 | 1.49 | 53.64
N170P35040 | SCREW | 13 | 1.49 | 19.37
N170P39044 | SCREW | 510 | 2.49 | 1269.9
N170P39052 | Screw | 1 | 4 | 4
N170P39088 | BOLT | 14 | 4.5 | 63
N170P44064 | BOLT | 8 | 16.27 | 130.16
N170P44080 | BOLT HORIZONTAL | 5 | 23.42 | 117.1
N171ZP35064 | 316 SST Socket Head Cap Screw | 84 | 14.85 | 1247.4
N173P02310 | Cap Screw | 10 | 0.5 | 5
N173P02310 | Cap Screw | 1617 | 0.24 | 388.08
N173P2312 | SET, SCREW HEXAGON SOCKET | 128 | 1.55 | 198.4
N203P00029B | NUT - INLT PLNM | 4 | 0.5 | 2
N203P00033 | NUT HEX | 85 | 0.5 | 42.5
N203P00033 | NUT HEX | 260 | 0.5 | 130
N204P0044 | Nut Hex | 124 | 5.19 | 643.56
N205P00029 | NUT | 11 | 0.5 | 5.5
N22P21008 | BOLT HEX HEAD | 8 | 0.2 | 1.6
N22P21008 | BOLT HEX HEAD | 726 | 0.2 | 145.2
N22P21012 | BOLT HEX HEAD | 38 | 12 | 456
N22P21012 | BOLT HEX HEAD | 48 | 0.12 | 5.76
N22P25016 | Screw; cap, hex head | 48 | 1 | 48
N22P29024 | BOLT HEX HEAD | 80 | 0.35 | 28
N22P29028 | BOLT HEX HEAD | 8 | 0.25 | 2
N24P33032 | BOLT, DIFFUSER TRAP DOOR | 24 | 2 | 48
N24P33044 | BOLT HEX HEAD | 20 | 3 | 60
N24P35036 | HEX HEAD 3/4-10 | 30 | 5 | 150
N24P35064 | Bolt | 2 | 4.25 | 8.5
N258P00029 | NUT | 9 | 0.62 | 5.58
N265BP00033 | LOCK NUT | 368 | 0.3 | 110.4
N265BP00033 | LOCK NUT | 281 | 0.37 | 103.97
N265BP00037 | LOCK NUT | 10 | 1.19 | 11.9
N265BP00037 | LOCK NUT | 44 | 1.1918 | 52.44
N265BP00039 | LOCK NUT | 15 | 0.74 | 11.1
N271P00050 | NUT, 12 PT | 198 | 11.5 | 2277
N271TP00044 | NUT | 150 | 6.43 | 964.5
N28P25010 | SCREWSOCHD | 8 | 15.2 | 121.6
N402P00047 | WASHER | 129 | 0.45 | 58.05
N402P00071 | WASHER | 127 | 0.5 | 63.5
N402P013 | Description 183 | 4 | 0 | 0
N402P18 | CDC/WRAPPER - 12 PTS WASHER PLAIN NARROW | 26 | 1.4 | 36.4
N403P00037 | LOCK WASHER | 50 | 0.21 | 10.5
N403P00075 | LK WASHER SPRING | 7 | 0.65 | 4.55
N404P00062 | LOCK WASHER | 222 | 0.61 | 135.42
N405P00009 | LOCK WASHER | 4 | 1 | 4
N405P00011 | LOCK WASHER | 1 | 1 | 1
N405P00013 | LOCK WASHER | 40 | 0.26 | 10.4
N405P00017 | LOCK WASHER | 4 | 0.2 | 0.8
N405P00039 | LOCK WASHER | 167 | 0.07 | 11.69
N405P00041 | LOCK WASHER | 241 | 0.12 | 28.92
N405P00043 | LOCK WASHER | 16 | 0.03 | 0.48
N405P00044 | Lock Washer | 28 | 0.25 | 7
N405P00047 | LOCK WASHER | 65 | 0.1 | 6.5
N405P00050 | Lock Washer | 65 | 0.25 | 16.25
N405P00071 | LOCK WASHER | 1013 | 0.5 | 506.5
N405P00073 | LOCK WASHER, SPRING / 0.375D | 550 | 0.1 | 55
N405P00077 | LOCK WASHER | 87 | 0.44 | 38.28
N507P03832 | PIN, DOWEL | 6 | 1.48 | 8.88
N535P01310 | Dowel Pin - Spring | 16 | 1.68 | 26.88
N535P01924 | Dowel Pin | 11 | 0.6 | 6.6
N5606P0001G11 | GASKET 6- 150# | 29 | 5.76 | 167.04
N5606P01003G11 | Description 187 | 12 | 0 | 0
N5606P01003G11 | Description 187 | 12 | 0 | 0
N5606P01206G11 | GASKET, 1-1/4" 3/4/600# W/ | 37 | 1.84 | 68.08
N5606P01206G11 | GASKET, 1-1/4" 3/4/600# W/ | 220 | 1.84 | 404.8
N5606P02006G11 | "GASKET SPIRALWOUND SS304 2"" | 113 | 3.8393 | 433.84
N5606P03001G11 | Gasket, Spiral Wound | 31 | 5.15 | 159.65
N5606P03001G11 | Gasket, Spiral Wound | 53 | 6.22 | 329.66
N5606P03006G11 | gasket, spiral wound | 112 | 5.6 | 627.2
N5606P03006G11 | gasket, spiral wound | 18 | 14.17 | 255.06
N5606P03503G11 | Gasket | 66 | 37.15 | 2451.9
N5606P04001G11 | Gasket, Spiral Wound | 2 | 12.75 | 25.5
N5606P04001G11 | Gasket, Spiral Wound | 4 | 18.41 | 73.64
N5606P04003G11 | GASKET | 61 | 8.8221 | 538.15
N5606P04006G11 | GASKET | 4 | 0 | 0
N5606P06001G11 | Gasket, Spiral Wound | 12 | 16.9 | 202.8
N5606P06001G11 | Gasket, Spiral Wound | 40 | 14.928 | 597.12
N5606P06003G11 | "GASKET SPIRALWOUND SS304 6"" | 6 | 24.75 | 148.5
N5606P06003G11 | "GASKET SPIRALWOUND SS304 6"" | 4 | 24.75 | 99
N5606P08003G11 | "GASKET SPIRALWOUND SS304 8"" | 74 | 24 | 1776
N5606P08003G11 | "GASKET SPIRALWOUND SS304 8"" | 57 | 23.014 | 1311.8
N5606P10003G11 | GASKET 10" X 300# FLEXITALIC | 18 | 18.4 | 331.2
N5606P10003G11 | GASKET 10" X 300# FLEXITALIC | 12 | 24 | 288
N733AP29020 | BOLT 12 POINT | 559 | 2 | 1118
N733AP33024 | BOLT 12 POINT | 22 | 3.75 | 82.5
N733AP33032 | BOLT 12 POINT | 25 | 14.29 | 357.25
N733AP35032 | BOLT 12 POINT | 50 | 2.75 | 137.5
N733AP35064 | "BOLT 12 PT3/4""-10UNC" | 0 | 0 | -4.18
N733AP35064 | "BOLT 12 PT3/4""-10UNC" | 60 | 4.25 | 255
N733AP35072 | CDC WRAPPER - 12 PTS BOLT | 783 | 10.17 | 7963.11
N733AP35080 | BOLT 12 POINT | 356 | 8 | 2848
N733AP35080 | BOLT 12 POINT | 614 | 8 | 4912
N733AP39056 | BOLT 12 POINT | 0 | 0 | -0.17
N733AP39062 | bolt | 4 | 15 | 60
N733AP39080 | 12 PTS BOLT - WRAPPER TO TURBINE SHELL (1"-8 X 5") | 105 | 9.79 | 1027.95
N733AP44056 | BOLT 12 POINT | 123 | 13.65 | 1678.95
N733AP44192 | BOLT 12 POINT | 8 | 30.4 | 243.2
N733AP50096 | BOLT 12 PTS | 30 | 15.78 | 473.4
N733AP50096 | BOLT 12 PTS | 1 | 15.78 | 15.78
N733AP50148 | BOLT 12 POINT | 318 | 31.52 | 10023.36
N733AP50158 | ALY STL 12 PT SCREW | 1 | 55.56 | 55.56
N733AP50160 | BOLT 12 POINT | 856 | 22.1 | 18917.6
N733AP50176 | "BOLT 12 PT1""1/2-8UN" | 72 | 72 | 5184
N733AP52096 | 12 PTS BOLT - SHELL / CDC | 12 | 34.75 | 417
N733BP44088 | SCREW 12PT ALY STL | 14 | 53.04 | 742.56
N733BP44104 | SCREW 12PT ALY STL | 22 | 60.29 | 1326.38
N733BP44654 | Description 192 | 7 | 0 | 0
N733CP44072 | BOLT | 2 | 125 | 250
N733P21020 | BOLT, TWELVE POINT HEAD | 22 | 0.35 | 7.7
N733P25020 | BOLT 12 POINT | 180 | 0.38 | 68.4
N733P25028 | BOLT 12 POINT | 108 | 0.53 | 57.24
N733P29020 | BOLT 12 POINT | 201 | 0.84 | 168.84
N733P29024 | BOLT 12 PT | 373 | 0.95 | 354.35
N733P29048 | BOLT 12 POINT | 66 | 1.64 | 108.24
N733P33044 | Bolt 12pts (Can to Wrapper) | 80 | 1.57 | 125.6
N733P35040 | BOLT 12 POINT | 30 | 2.51 | 75.3
N733P35060 | SCREW 12 PT | 10 | 5 | 50
N733P39080 | BOLT, 12 PT HEAD | 13 | 9 | 117
N733P39088 | BOLT 12 POINT | 0 | 0 | 29.48
N733P39088 | BOLT 12 POINT | 22 | 7.37 | 162.14
N733P44080 | BOLT 12 POINT | 0 | 0 | 40
N733P44140 | BOLT 12 POINT | 2 | 37 | 74
N733P50080 | BOLT 12 POINT | 13 | 37.54 | 488.02
N926AP00229H2 | WIRE LOCKING INSERT - HELICOIL | 280 | 5 | 1400
N926AP00233H2 | WIRE LOCKING INSERT - HELICOIL | 492 | 4.12 | 2027.04
N926AP00235H2 | WIRE LOCKING INSERT - HELICOIL | 77 | 7 | 539
N926AP00244H2 | WIRE LOCKING INSERT-HELICOIL | 1 | 12.45 | 12.45
N926AP00244H2 | WIRE LOCKING INSERT-HELICOIL | 35 | 12.45 | 435.75
N926BP00229 | WIRE LOCKING INSERT | 211 | 1.25 | 263.75
N926BP00233 | WIRE LOCKING INSERT | 9 | 1.75 | 15.75
N926BP00321 | WIRE LOCKING INSERT | 2 | 1 | 2
N926BP00325 | WIRE LOCKING INSERT | 53 | 1.42 | 75.26
N926BP00329 | WIRE LOCKING INSERT HELICOIL | 2 | 1 | 2
N926BP00329 | WIRE LOCKING INSERT HELICOIL | 331 | 1.89 | 625.59
N926BP00335 | WIRE LOCKING INSERT | 8 | 1.5 | 12
N926BP00339 | Wire Locking Insert | 20 | 3.85 | 77
N926BP00344 | Heli-Coil | 8 | 6.75 | 54
N926BP00350 | WIRELOCKING INSERT | 28 | 0.94 | 26.32
N926BP00421 | WIRE LOCKING INSERT | 20 | 0.76 | 15.2
N926BP00421 | WIRE LOCKING INSERT | 74 | 0.76 | 56.24
N926BP00425 | WIRE LOCKING INSERT HELICOIL | 7 | 0.75 | 5.25
N926BP00425 | WIRE LOCKING INSERT HELICOIL | 50 | 0.75 | 37.5
N926BP00429 | WIRE LOCKING INSERT | 70 | 0.9 | 63
N926BP00435 | WIRE LOCKING INSERT HELICOIL | 8 | 18 | 144
N926BP00450 | WIRE LOCKING INSERT | 12 | 21 | 252
N926BP333 | 18-8 SST Screw-Lock Helical In | 16 | 1.3 | 20.8
N926BP352 | STAINLESS WIRE LOCK | 20 | 0 | 0
N926BP435 | WIRE LOCKING INSERT | 31 | 0 | 0
N926BP435 | WIRE LOCKING INSERT | 908 | 2.24 | 2033.92
N926CP00329H2 | WIRE LOCKING INSERT HELICOIL | 121 | 5.04 | 609.84
N926CP00335H2 | WIRE LOCKING INSERT-HELICOIL | 1 | 5.93 | 5.93
N926CP00435 | WIRE LOCKING INSERT - BRG3 | 2 | 16.25 | 32.5
N926P000252 | Wire Locking Insert | 2 | 2.2 | 4.4
N926P00229 | WIRE LOCKING INSERT | 12 | 0.85 | 10.2
N926P00235 | WIRE LOCKING INSERT | 12 | 2 | 24
N926P00244 | WIRE LOCKING INSERT HELICOIL | 94 | 8.47 | 796.18
N926P00325 | WIRE LOCKING INSERT | 34 | 1 | 34
N926P00328 | HELICOIL | 8 | 6.5 | 52
N926P00329 | WIRE LOCKING INSERT - HELICOIL | 12 | 1 | 12
N926P00344 | WIRE LOCKING INSERT | 192 | 8 | 1536
N926P00439 | WIRE LOCKING INSERT | 30 | 3.86 | 115.8
PCT003836R1(PR) | F7EA VANE 3 ARRANGEMENT | 1 | 128722.86 | 128722.86
PCT004455R1(PR) | F7EA BLADE 2 SET 10 HOLE 50%CT (2055) | 1 | 119081.33 | 119081.33
PCT900136P1 | F7EA S3 HEADLESS STRAIGHT PIN | 20 | 34.5 | 690
PCT900193P1 | F7 S3 HEADLESS STRAIGHT PIN | 4 | 52 | 208
PCT900278P1 | F6B FLOW SLEEVE | 10 | 2434.577 | 24345.77
PCT900695P1 | F7EA S1 W SEAL SET | 1 | 2825 | 2825
PCT900720P1(PR)-PC | FRAME 7EA TRANSITION PIECE | 6 | 0 | 0
PG0031693600 | SCREW, LOCK, .375-24 UNF-2A | 61 | 47.2 | 2879.2
PG0037346700 | RING SEG 501 B6-D5 R1 X45 UNCOOLED UNCTD | 48 | 3395.4058 | 162979.48
PP103L1111G048 | F7EA COMPRESSOR STATOR VANE SET | 1 | 238571.35 | 238571.35
PP6BCBSET | 6B Compressor Blade Set, Stages 01 thru 17 | 3 | 96060.4867 | 288181.46
PP6BCIGV01 | F6B IGV Blade Set, High Flow, C450, Uncoated | 1 | 43431.04 | 43431.04
PP6BCVSET | Stator blade Set, FR6B, Row 1-EGV2 | 1 | 140964.38 | 140964.38
PP6BSP14-16G02 | F6B SPACER SET rows 14-16 only (Evolution 6581) | 2 | 5074.185 | 10148.37
PP6BSPSET-6581 | F6B SPACER SET | 2 | 18512.5 | 37025
PP7EACBSET | F7EA COMP ROTOR ENGINE SET (Rows 1-17) | 4 | 243554.18 | 974216.72
PP7EACBSET01 | F7EA COMP ROTOR SET (Rows 1-17) | 1 | 201377.97 | 201377.97
PP7EACVA01G01 | F7EA COMP S1 STATOR ASSY | 1 | 56335 | 56335
PP7EASP14-16G01 | FR7EA Row 14-16 Spacers, Qty 120/120/60 | 2 | 8514.2 | 17028.4
PP7EASPSET | SPACER SET, F7EA | 4 | 40143.63 | 160574.52
PRC-7EA-7001-0002 | Phoenix Rotor Compressor Frame 7EA | 1 | 1071660.48 | 1071660.48
PW1725D30004 | CIRCUM SEAL R1 INNER | 1 | 0 | 0
PW1727D70001 | Seal, Bld Row 2 | 10 | 982.73 | 9827.3
PW1727D71G01 | PLATE - SEAL & LOCK ROW 2 | 3 | 808.57 | 2425.71
PW2190T66004 | CABLE, IGNITION, 10ft | 6 | 775.1467 | 4650.88
PW220T320G01 | GUIDE T/C BL RG ROW 3 | 1 | 223.16 | 223.16
PW220T321G01 | GUIDE T/C BL RG ROW 4 FAB | 1 | 749.71 | 749.71
PW2350C58012 | SCREW - SOC HD .375 X .750 | 14 | 0 | 0
PW236T117001 | INCONEL PACKING | 1 | 189.55 | 189.55
PW237T193001 | WASHER | 48 | 46.79 | 2245.92
SR6B6551-008 | F6B Rotor | 1 | 550000 | 550000
SRT-7B-7001-001 | FRAME 7B TURBINE ROTOR | 1 | 346826 | 346826
SS-1213-1 | FRONT FERRULE | 93 | 2.77 | 257.61
SS-1214-1 | BACK FERRULE | 96 | 2.45 | 235.2
TC339A9966G005-316 | F7EA SHROUD 3 HC KIT | 1 | 18989.2 | 18989.2
TC339A996G005-321(PR | FRAME 7EA STAGE 3 SHROUD BLOCK | 1 | 34268.43 | 34268.43
TCCF602(PR) | F6B BLADE 2, IN-738, 6-hole, MCrAlY, CT | 90 | 535.715 | 48214.35
TCS5001127 | F7EA BLADE 3 IN-738 CT | 3 | 0 | 0
WG10054 | Bolt Hex Head | 0 | 0 | 24